## Ämnen
1 Ämne	Datum	3 Aggrega-tionstillstånd och konc	4 Förva-ring	5 Före-komst	6 Riskbedömnd	7 Faroord	8 Piktogramord1	9 Piktogramord2	10 Piktogramord3	11 Piktogramord4	12 H-fras	13 P-fras	14 H-fras lång	15 P-fras (Skydds- och åtgärdsanvisningar, förvaring och avfall) lång	Avfall	17 Hygieniskt gränsvärde: KGV = Korttids-värde -15 min. NVG= nivå-gränsvärde 8 h, B Hörselskada, C cancer-framkallande, H tas upp genom hud, M medicinsk kontroll, R reproduktionsstörande, S sensibiliserande, V vägledande korttidsvärde	18 CMR	19 CLP -klassificering; kandidat, utfasning, Prio	20 Hantering, reativitet	21 Första hjälpen
Acetaldehyd Etanal (l), HCHO,	190220	vätska, 10- 100%, 3M- konc	1	demonstrationer	ja	Fara	Brandfara	Hälsofara	Skadlig		H224, H319, H335,H341 H350	P201, P202 P210, P233, P240, P241, P242, P243, P261, P264, P271, P280, P304+P340, P308+P313, P312, P337+P313, P370+P378 P403+P233, P403+P235, P405 P501	H224 Extremt brandfarlig vätska och ånga. H319 Orsakar allvarlig ögonirritation. H335 Kan orsaka irritation i luftvägarna. H341 Misstänks kunna orsaka genetiska defekter H350 Kan orsaka cancer	P201 Inhämta särskilda instruktioner före användning. P202 Använd inte produkten innan du har läst och förstått säkerhetsanvisningarna. P210 Får inte utsättas för värme, heta ytor, gnistor, öppen låga eller andra antändningskällor. Rökning förbjuden. P233 Behållaren ska vara väl tillsluten. P240 Jorda och potentialförbind behållare och mottagarutrustning. P241 Använd explosionssäker [elektrisk/ventilations-/belysnings-/…]utrustning. P242 Använd verktyg som inte ger upphov till gnistor. P243 Vidta åtgärder mot statisk elektricitet. P261 Undvik att andas in damm/rök/gaser/dimma/ångor/sprej. P264 Tvätta … grundligt efter användning. P271 Används endast utomhus eller i väl ventilerade utrymmen. P280 Använd skyddshandskar/skyddskläder/ögonskydd/ ansiktsskydd. P304+P340 VID INANDNING: Flytta personen till frisk luft och se till att andningen underlättas. P308+P313 Vid exponering eller misstanke om exponering: Sök läkarhjälp. P312 Vid obehag, kontaktaGIFTINFORMATIONSCENTRALEN/läkare … .P337+P313 Vid bestående ögonirritation: Sök läkarhjälp. P370+P378 Vid brand: Släck med … Skyddsangivelse förvaring P403+P233 Förvaras på väl ventilerad plats. Förpackningen ska förvaras väl tillsluten. P403+P235 Förvaras på väl ventilerad plats. Förvaras svalt. P405 Förvaras inlåst. Skyddsangivelse avfall P501 Innehållet/behållaren lämnas till…	Organiska avfall. Eller gör mindre reaktivt genom reduktion till en etanol med surgjord kaliumpermananatlösning eller täck med NaHSO3, tillsätt lite vatten. Efter 1 timme sköljs det ned i avloppet, med mycket vatten.	KVG 50 ppm, 90 mg/m3,	Utfasningsämne H350 Kan orsaka cancer, Riskminskningämne H341 Misstänks kunna orsaka genetiska defekter	Brandfarliga vätskor 1; Allvarlig ögonskada/ögonirritation 2, Specifik organtoxicitet vid enstaka exponering 3; Cancerogenitet 2;	Dragskåp önskvärt	Inandning: Frisk luft. Hudkontakt: Tag genast av nedstänkta/förorenade kläder/skor. Skölj huden med vatten. Ögonstänk: Kontakta läkare om besvär uppstår/kvarstår. Viktigt! Skölj genast med vatten i minst 5 minuter. Håll ögonlocken brett isär.
Acetaldehyd Etanal, HCHO,	190220	lösning, 0,1 - 10%, 0,3-3M	2	demonstrationer	ja	Fara	Brandfara	Hälsofara	Skadlig		H224,H341 H350	P201, P202, P210, P233, P240, P241 P242, P243 P280, P308+P313, P370+P378, P403+P235, P405, P501	H224 Extremt brandfarlig vätska och ånga. H341 Misstänks kunna orsaka genetiska defekter H350 Kan orsaka cancer	P201 Inhämta särskilda instruktioner före användning. P202 Använd inte produkten innan du har läst och förstått säkerhetsanvisningarna. P210 Får inte utsättas för värme, heta ytor, gnistor, öppen låga eller andra antändningskällor. Rökning förbjuden. P233 Behållaren ska vara väl tillsluten. P240 Jorda och potentialförbind behållare och mottagarutrustning. P241 Använd explosionssäker [elektrisk/ventilations-/belysnings-/…]utrustning. P242 Använd verktyg som inte ger upphov till gnistor. P243 Vidta åtgärder mot statisk elektricitet. P280 Använd skyddshandskar/skyddskläder/ögonskydd/ ansiktsskydd. / Skyddsangivelse åtgärder P308+P313 Vid exponering eller misstanke om exponering: Sök läkarhjälp. P370+P378 Vid brand: Släck med …Skyddsangivelse förvaring P403+P235 Förvaras på väl ventilerad plats. Förvaras svalt. P405 Förvaras inlåst. Skyddsangivelse avfall, P501Innehållet/behållaren lämnas till…	Organiska avfall. Eller gör mindre reaktivt genom reduktion till en etanol med surgjord kaliumpermananatlösning eller täck med NaHSO3, tillsätt lite vatten. Efter 1 timme sköljs det ned i avloppet, med mycket vatten.	KVG 50 ppm, 90 mg/m3,	Cancerogent, Utfasningsämne H350 Kan orsaka cancer, Riskminskningämne H341 Misstänks kunna orsaka genetiska defekter	Brandfarliga vätskor 1; Allvarlig ögonskada/ögonirritation 2, Specifik organtoxicitet vid enstaka exponering 3; Cancerogenitet 2; C,V	Dragskåp önskvärt	Inandning: Frisk luft. Hudkontakt: Tag genast av nedstänkta/förorenade kläder/skor. Skölj huden med vatten. Ögonstänk: Kontakta läkare om besvär uppstår/kvarstår. Viktigt! Skölj genast med vatten i minst 5 minuter. Håll ögonlocken brett isär.
Acetaldehyd Etanal, HCHO,	201105	0-0,1%	3	laborationer och demonstrationer	ja	Fara	Brandfara				H224	P210, P233, P240, P241 P242, P243 P280, P370+P378, P403+P235, P501	H224 Extremt brandfarlig vätska och ånga.	P210 Får inte utsättas för värme, heta ytor, gnistor, öppen låga eller andra antändningskällor. Rökning förbjuden. P233 Behållaren ska vara väl tillsluten. P240 Jorda och potentialförbind behållare och mottagarutrustning. P241 Använd explosionssäker [elektrisk/ventilations-/belysnings-/…]utrustning. P242 Använd verktyg som inte ger upphov till gnistor. P243 Vidta åtgärder mot statisk elektricitet. P280 Använd skyddshandskar/skyddskläder/ögonskydd/ ansiktsskydd.
Aceton, propanon, (CH3)2CO	190220	vätska,10 - 100% 1,7M- konc	1	laborationer och demonstrationer	ja	Fara	Brandfara	Skadlig			EUH066, H225, H319, H336	P210, P233, P240, P241, P242, P243, P261, P264, P271, P280, P304+P340, P312, P337+P313, P370+P378, P403+P233, P403+P235, P405, P501	EUH066 Upprepad kontakt kan ge torr hud eller hudsprickor. H225 Mycket brandfarlig vätska och ånga. H319 Orsakar allvarlig ögonirritation. H336 Kan göra att man blir dåsig eller omtöcknad.	Skyddsangivelse åtgärder P308+P313 Vid exponering eller misstanke om exponering: Sök läkarhjälp. P370+P378 Vid brand: Släck med …Skyddsangivelse förvaring P403+P235 Förvaras på väl ventilerad plats. Förvaras svalt. P405 Förvaras inlåst. Skyddsangivelse avfall, P501Innehållet/behållaren lämnas till…	organiskt avfall Vallas in med inert absorbtionsmedel, ex Vermikulit eller Chemizorb. Uppsamlas. Spola rent med stora mängder vatten	KVG 500 ppm, 1200 mg/m3		brandfarlig vätska, organtoxisk. Släck med pulver, koldioxid eller alkoholresistent skum.	Förvaras mörkt och svalt på väl ventilerad plats. Dragskåp önskvärt	Inandning: Frisk luft. Hudkontakt: Tag genast av nedstänkta/förorenade kläder/skor. Skölj huden med vatten. Ögonstänk: Kontakta läkare om besvär uppstår/kvarstår. Viktigt! Skölj genast med vatten i minst 5 minuter. Håll ögonlocken brett isär.
Aceton, propanon, (CH3)2CO	190220	lösning, 0 - 10% , 0 - 1,7M	2	laborationer och demonstrationer	ja	fara	Brandfara				EUH06, H225	P210, P233, P240, P241, P242, P243, P280	EUH066 Upprepad kontakt kan ge torr hud eller hudsprickor. H225 Mycket brandfarlig vätska och ånga	P210 Får inte utsättas för värme, heta ytor, gnistor, öppen låga eller andra antändningskällor. Rökning förbjuden. P233 Behållaren ska vara väl tillsluten. P240 Jorda och potentialförbind behållare och mottagarutrustning. P241 Använd explosionssäker [elektrisk/ventilations-/belysnings-/…]utrustning. P242 Använd verktyg som inte ger upphov till gnistor. P243 Vidta åtgärder mot statisk elektricitet. P280 Använd skyddshandskar/skyddskläder/ögonskydd/ansiktsskydd	organiskt avfall Vallas in med inert absorbtionsmedel, ex Vermikulit eller Chemizorb. Uppsamlas. Spola rent med stora mängder vatten	KVG 500 ppm, 1200 mg/m3		brandfarlig vätska 2, organtoxisk. Brandfarliga vätskor2, / Allvarlig ögonskada/ögonirritation2; / Specifik organtoxicitet vid enstaka exponering 3	Förvaras mörkt och svalt på väl ventilerad plats. Dragskåp önskvärt. Släck med pulver, koldioxid eller alkoholresistent skum.	Inandning: Frisk luft. Hudkontakt: Tag genast av nedstänkta/förorenade kläder/skor. Skölj huden med vatten. Ögonstänk: Kontakta läkare om besvär uppstår/kvarstår. Viktigt! Skölj genast med vatten i minst 5 minuter. Håll ögonlocken brett isär.
Acetylen, Etyn, CHCH		gas, 0 - 100%	1	laborationer och demonstrationer	ja	Fara	Brandfara	Gaser under tryck			H220	P210, P377, P381, P403	H220 Extremt brandfarlig gas.	P210 Får inte utsättas för värme, heta ytor, gnistor, öppen låga eller andra antändningskällor. Rökning förbjuden. P377 Läckande gas som brinner: Försök inte släcka branden om inte läckan kan stoppas på ett säkert sätt. P381 Vid läckage, avlägsna alla antändningskällor. P403 Förvaras på väl ventilerad plats.	gas. Små mängder kan avdunstas under effektiv ventilation utan tillförsel av värme eller på brandsäker värmekälla t ex vattenbad.	Brandsäkerhetsklass Gas		Gaser under tryck; Brandfarliga gaser 1;	Arbeta vid punktutsug eller i dragskåp. Undvik antändningskällor. Gasen kan explodera ensam eller i blandning med luft. Om en gasflaska utsätts för värme (300°C) eller hårt slag, kan explosiv polymerisering inträffa.	Inandning: Frisk luft.
Acetylsalicylsyra, 2-acetoxibesoesyra(s),	190220	fast, lösning, 25 - 100%, 1,5M - konc	1	laborationer och demonstrationer	ja	Varning	Skadlig				H302	P260, P264, P270, P271, P280, P301+P312, P304+P340, P312, P321, P330, P362+P364, P501	H302 Skadlig vid förtäring.	P260 Andas inte in damm/rök/gaser/dimma/ångor/sprej. P264 Tvätta … grundligt efter användning. P270 Ät inte, drick inte och rök inte när du använder produkten. P271 Används endast utomhus eller i väl ventilerade utrymmen. P280 Använd skyddshandskar/skyddskläder/ögonskydd/ ansiktsskydd. P301+P312 VID FÖRTÄRING: Vid obehag, kontakta GIFTINFORMATIONSCENTRALEN/ läkare … . P304+P340 VID INANDNING: Flytta personen till frisk luft och se till att andningen underlättas. P312 Vid obehag, kontakta GIFTINFORMATIONSCENTRALEN/läkare … . P321 Särskild behandling (se … på etiketten). P330 Skölj munnen. P362 + P364 Ta av nedstänkta kläder och tvätta dem innan de används igen. P501 Innehållet/behållaren lämnas till…	org.slask, Sopas försiktigt ihop och uppsamlas. Skicka till destruktion. Gör rent med vatten.	nej		Alkut toxisk 4	Kan ge dammexplosion. Ska förvaras på ett sådant sätt att obehöriga inte kan komma åt den	Ögonstänk: Skölj med vatten. Förtäring: Ge genast ett par glas mjölk eller vatten att dricka om den skadade är vid fullt medvetande. Till läkare/sjukhus om mer än en obetydlig mängd svalts.
Acetylsalicylsyra, 2-Acetoxibensoesyra	190220	lösning, 0-1,5M, 0 - 25%	2	laborationer och demonstrationer	ja	Ej märkespliktig									org.slask, Sopas försiktigt ihop och uppsamlas. Skicka till destruktion. Gör rent med vatten.	nej		Alkut toxisk 4	Kan ge dammexplosion. Ska förvaras på ett sådant sätt att obehöriga inte kan komma åt den	Ögonstänk: Skölj med vatten. Förtäring: Ge genast ett par glas mjölk eller vatten att dricka om den skadade är vid fullt medvetande. Till läkare/sjukhus om mer än en obetydlig mängd svalts.
Aktivt kol, C	190220	pulver 0-100%	1	laborationer och demonstrationer	ja	Fara	Brandfara	Skadlig			H250, H319, H335	P210, P222, P231+P232, P233, P261, P264, P271, P280, P302 + P335 + P334, P304+P340, P312, P337+P313, P370+P378, P403+P233, P405, P501	H250 Spontanantänder vid kontakt med luft. H319 Orsakar allvarlig ögonirritation. H335 Kan orsaka irritation i luftvägarna.	P210 Får inte utsättas för värme, heta ytor, gnistor, öppen låga eller andra antändningskällor. Rökning förbjuden. P222 Undvik kontakt med luft. P231+P232 Hantera och förvara innehållet under inert gas/…. Skyddas från fukt. P233 Behållaren ska vara väl tillsluten. P261 Undvik att andas in damm/rök/gaser/dimma/ångor/sprej. P264 Tvätta … grundligt efter användning. P271 Används endast utomhus eller i väl ventilerade utrymmen. P280 Använd skyddshandskar/skyddskläder/ögonskydd/ ansiktsskydd. P302 + P335 + P334 VID HUDKONTAKT: Borsta bort lösa partiklar från huden. Skölj under kallt vatten [eller använd våta omslag]. P304+P340 VID INANDNING: Flytta personen till frisk luft och se till att andningen underlättas. P312 Vid obehag, kontakta GIFTINFORMATIONSCENTRALEN/läkare … . P337+P313 Vid bestående ögonirritation: Sök läkarhjälp. P370+P378 Vid brand: Släck med … P403+P233 Förvaras på väl ventilerad plats. Förpackningen ska förvaras väl tillsluten. P405 Förvaras inlåst. P501 Innehållet/behållaren lämnas till…	spola med vatten, kan torr - vara brännbart	NGV Totaldamm mg/m³ 3 Anmärkningar: damm		Pyrofora fasta ämnen 1; Allvarlig ögonskada/ögonirritation 2; Specifik organtoxicitet vid enstaka exponering 3 Brandsläckning: Släck med pulver, koldioxid, skum eller vatten i spridd stråle.	Aktivt kol kan spontant upphettas i luft, speciellt i närvaro av vatten. Mindre aktiva former av kol antänds eller exploderar under vissa förhållanden vid kontakt med syre, oxider, peroxider, oxosalter, halogener och andra oxiderande ämnen.	Inandning: Frisk luft. Hudkontakt: Tag genast av nedstänkta/förorenade kläder/skor. Skölj huden med vatten. Ögonstänk: Kontakta läkare om besvär uppstår/kvarstår. Viktigt! Skölj genast med vatten i minst 5 minuter. Håll ögonlocken brett isär.
Alizarin gult, 4-Nitrobensenazosalicylsyra	190220	fast, lösning 0 -100%	1	laborationer och demonstrationer	ja	Ej märkespliktig									avlopp	nej		Orange-bruna kristaller, som är vattenlösliga. Indikator. Surt färgämne. Vid brand kan korroderande gaser bildas		0
Alizarin rött S, 9,10-Dihydro-3,4-dihydroxy-9,10-dioxo-2-anthracenesulfonic acid, sodium salt	190220	fast, lösning, 10-100%	1	laborationer och demonstrationer	ja	Varning	Skadlig				H315, H319, H335	P261, P264, P271, P280, P302+P352, P304+P340, P312, P321, P332+P313, P337+P313, P362 + P364,P405-P233, P405, P501	H315 Irriterar huden. H319 Orsakar allvarlig ögonirritation. H335 Kan orsaka irritation i luftvägarna.	P261 Undvik att andas in damm/rök/gaser/dimma/ångor/sprej. P264 Tvätta … grundligt efter användning. P271 Används endast utomhus eller i väl ventilerade utrymmen. P280 Använd skyddshandskar/skyddskläder/ögonskydd/ ansiktsskydd. P302+P352 VID HUDKONTAKT: Tvätta med mycket vatten/… P304+P340 VID INANDNING: Flytta personen till frisk luft och se till att andningen underlättas. P312 Vid obehag, kontakta GIFTINFORMATIONSCENTRALEN/läkare … . P321 Särskild behandling (se … på etiketten). P332+P313 Vid hudirritation: Sök läkarhjälp. P337+P313 Vid bestående ögonirritation: Sök läkarhjälp. P362 + P364 Ta av nedstänkta kläder och tvätta dem innan de används igen. P403+P233 Förvaras på väl ventilerad plats. Förpackningen ska förvaras väl tillsluten. P405 Förvaras inlåst. P501 Innehållet/behållaren lämnas till…	små mängder avlopp eller organslask	nej		Frätande eller irriterande verkan på hud 2, Allvarlig ögonskada/ögonirritation 2, Specifik organtoxicitet vid enstaka exponering 3	Orangegula kristaller, som är olösliga i vatten. Löslig I etanolCurcumin är färgämnet i gurkmeja. Naturligt färgämne. Omslag gult till rött 7,4-8,6	Inandning: Frisk luft: Hudkontakt: Tag genast av nedstänkta/förorenade kläder/skor. Tvätta huden noggrant under flera minuter med tvål och vatten. Kontakta läkare om besvär uppstår/kvarstår. Ögonstänk: Kontakta läkare om besvär uppstår/kvarstår. Viktigt! Skölj genast med vatten i minst 5 minuter. Håll ögonlocken brett isär
Alizarin rött S, 9,10-Dihydro-3,4-dihydroxy-9,10-dioxo-2-antracensulfonsyra, natriumsalt	190220	lösning 0 - 10%	2	laborationer och demonstrationer	ja	Ej märkespliktig									små mängder avlopp eller organslask	nej		Frätande eller irriterande verkan på hud 2, Allvarlig ögonskada/ögonirritation 2, Specifik organtoxicitet vid enstaka exponering 3	Orangegula kristaller, som är olösliga i vatten. Löslig I etanolCurcumin är färgämnet i gurkmeja. Naturligt färgämne. Omslag gult till rött 7,4-8,6	Inandning: Frisk luft: Hudkontakt: Tag genast av nedstänkta/förorenade kläder/skor. Tvätta huden noggrant under flera minuter med tvål och vatten. Kontakta läkare om besvär uppstår/kvarstår. Ögonstänk: Kontakta läkare om besvär uppstår/kvarstår. Viktigt! Skölj genast med vatten i minst 5 minuter. Håll ögonlocken brett isär
Aluminiumhydroxid, (s) Al(OH)3	190220	fast och lösning 0-100%	1	laborationer och demonstrationer	ja	Ej märkningspliktig					EUH0210				Metallsaltslask, Sopas försiktigt ihop och uppsamlas. Gör rent med vatten.	NGV Totaldamm mg Al/m³ 1		ej harmoniserat Oklassad enligt testdata. Fara kan dock inte uteslutas - tillämpa försiktighetsprincipen.	Ämnet reagerar våldsamt med klorerat gummi, om temperaturen når över c:a 215°C.	Inandning: Frisk luft och vila.
Aluminiumkarbid, Al4C3 (s)	190220	fast, 10 - 100%,	1	laborationer och demonstrationer	ja	Varning	Skadlig				H315, H319, H335	P261, P264, P271, P280, P302+P352, P304+P340, P312, P321, P332+P313, P337+P313, P362 + P364, P403+P233, P405, P501,	H315 Irriterar huden. H319 Orsakar allvarlig ögonirritation. H335 Kan orsaka irritation i luftvägarna.	P261Undvik att andas in damm/rök/gaser/dimma/ångor/sprej. P264 Tvätta … grundligt efter användning. P271 Används endast utomhus eller i väl ventilerade utrymmen. P280 Använd skyddshandskar/skyddskläder/ögonskydd/ ansiktsskydd. P302+P352 VID HUDKONTAKT: Tvätta med mycket vatten/… P304+P340 VID INANDNING: Flytta personen till frisk luft och se till att andningen underlättas. P312 Vid obehag, kontakta GIFTINFORMATIONSCENTRALEN/läkare … P321 Särskild behandling (se … på etiketten). P332+P313 Vid hudirritation: Sök läkarhjälp. P337+P313 Vid bestående ögonirritation: Sök läkarhjälp. P362 + P364 Ta av nedstänkta kläder och tvätta dem innan de används igen. Skyddsangivelse förvaring P403+P233 Förvaras på väl ventilerad plats. Förpackningen ska förvaras väl tillsluten. P405 Förvaras inlåst. Skyddsangivelse avfall P501 Innehållet/behållaren lämnas till…	Rester av aluminiumkarbid får reagerar med vatten/etanol i dragskåp. Bildad aluminiumhydroxid neutraliseras med svag syra eller späd ut innan avlopp. Obs! oreagerat kalciumkarbid reagera häftigt med syror.	NGV: Totaldamm mg Al/m³ 1		Frätande eller irriterande verkan på hud	Förvaras torrt på väl ventilerad plats. Ämnet reagerar vid uppvärmning tex kaliumpermanganat. Vid kontakt med vatten bildas snabbt metan, som är en brandfarlig gas. Aluminiumkarbid reagerar häftigt med syror.	Inandning: Frisk luft och vila. Eventuell andningshjälp. Kontakta läkare om besvär uppstår/kvarstår. Hudkontakt: Tag genast av nedstänkta/förorenade kläder/skor. Tvätta huden noggrant under flera minuter med tvål och vatten. Kontakta läkare om besvär uppstår/kvarstår. Ögonstänk: Kontakta läkare om besvär uppstår/kvarstår. Viktigt! Skölj genast med vatten i minst 5 minuter. Håll ögonlocken brett isär.
Aluminiumkarbid, Al4C3 (s)	190220	0 - 10%,	2	laborationer och demonstrationer	ja	Ej märkespliktig									Rester av aluminiumkarbid får reagerar med vatten/etanol i dragskåp. Bildad aluminiumhydroxid neutraliseras med svag syra eller späd ut innan avlopp. Obs! oreagerat kalciumkarbid reagera häftigt med syror.	NGV: Totaldamm mg Al/m³ 1		Frätande eller irriterande verkan på hud	Förvaras torrt på väl ventilerad plats. Ämnet reagerar vid uppvärmning tex kaliumpermanganat. Vid kontakt med vatten bildas snabbt metan, som är en brandfarlig gas. Aluminiumkarbid reagerar häftigt med syror.	Inandning: Frisk luft och vila. Eventuell andningshjälp. Kontakta läkare om besvär uppstår/kvarstår. Hudkontakt: Tag genast av nedstänkta/förorenade kläder/skor. Tvätta huden noggrant under flera minuter med tvål och vatten. Kontakta läkare om besvär uppstår/kvarstår. Ögonstänk: Kontakta läkare om besvär uppstår/kvarstår. Viktigt! Skölj genast med vatten i minst 5 minuter. Håll ögonlocken brett isär.
Aluminiumklorid AlCl3.6H2O	190220	Fast, lösning, 10%-100% 0,4M-konc	1	laborationer och demonstrationer	ja	Varning	Skadlig				H315, H319, H335	P261, P264, P271, P280, P302+P352, P304+P340, P312, P321, P332+P313, P337+P313, P362 + P364, P403+P233, P405, P501	H315 Irriterar huden. H319 Orsakar allvarlig ögonirritation. H335 Kan orsaka irritation i luftvägarna.	P261 Undvik att andas in damm/rök/gaser/dimma/ångor/sprej. P264 Tvätta … grundligt efter användning. P271 Används endast utomhus eller i väl ventilerade utrymmen. P280 Använd skyddshandskar/skyddskläder/ögonskydd/ ansiktsskydd. P302+P352 VID HUDKONTAKT: Tvätta med mycket vatten/… P304+P340 VID INANDNING: Flytta personen till frisk luft och se till att andningen underlättas. P312 Vid obehag, kontakta GIFTINFORMATIONSCENTRALEN/läkare … . P321 Särskild behandling (se … på etiketten). P332+P313 Vid hudirritation: Sök läkarhjälp. P337+P313 Vid bestående ögonirritation: Sök läkarhjälp. P362 + P364 Ta av nedstänkta kläder och tvätta dem innan de används igen. P403+P233 Förvaras på väl ventilerad plats. Förpackningen ska förvaras väl tillsluten. P405 Förvaras inlåst. P501 Innehållet/behållaren lämnas till…	Metallsaltslask Kan reagera kraftigt. Blanda kloriden med NaHCO3 i en skål. Duscha med 6M NH4OH under omrörning. Täck med ett lager av krossad is och rör om. Fortsätt att duscha med 6M NH4OH. När röken av NH4Cl avtar, tillsätts isvatten under omrörning. Neutralisera och häll blandningen sakta i avlopp med mycket vatten.	NGV Totaldamm mg Al/m³ 1		Frätande eller irriterande verkan på hud 2; Allvarlig ögonskada/ögonirritation 2; Specifik organtoxicitet vid enstaka exponering; 3	Ej harmoniserat. Arbeta vid punktutsug eller i dragskåp. Förvaras torrt, mörkt och svalt i väl tillslutet emballage. Gamla behållare kan explodera när de öppnas. Ämnet reagerar explosivt med vatten och avger värme och giftiga gaser. Ämnet kan verka som katalysator och ge våldsamma reaktioner med flera ämnen.	Inandning: Frisk luft och vila. Eventuell andningshjälp. Kontakta läkare om besvär uppstår/kvarstår. Hudkontakt: Tag genast av nedstänkta/förorenade kläder/skor. Tvätta huden med tvål och vatten. Frätskada skall behandlas av läkare. Ögonstänk: Till sjukhus eller ögonläkare. Viktigt! Skölj genast med vatten i minst 15 minuter. Håll ögonlocken brett isär. Förtäring: Ge genast ett par glas mjölk eller vatten att dricka om den skadade är vid fullt medvetande. Framkalla ej kräkning. Till läkare/sjukhus om mer än en obetydlig mängd svalts.
Aluminiumklorid AlCl3.6H2O	190220	lösning, 0-10%, 0 -0,4M	2	laborationer och demonstrationer	ja	Ej märkespliktig									Metallsaltslask. Kan reagera kraftigt. Blanda kloriden med NaHCO3 i en skål. Duscha med 6mol/dm3 NH4OH under omrörning. Täck med ett lager av krossad is och rör om. Fortsätt att duscha med 6mol/dm3: NH4OH. När röken av NH4Cl avtar, tillsätts isvatten under omrörning. Neutralisera och häll blandningen sakta i avlopp med mycket vatten.	NGV Totaldamm mg Al/m³ 1		Frätande eller irriterande verkan på hud 2; Allvarlig ögonskada/ögonirritation 2; Specifik organtoxicitet vid enstaka exponering; 3	Ej harmoniserat. Arbeta vid punktutsug eller i dragskåp. Förvaras torrt, mörkt och svalt i väl tillslutet emballage. Gamla behållare kan explodera när de öppnas. Ämnet reagerar explosivt med vatten och avger värme och giftiga gaser. Ämnet kan verka som katalysator och ge våldsamma reaktioner med flera ämnen.	Inandning: Frisk luft och vila. Eventuell andningshjälp. Kontakta läkare om besvär uppstår/kvarstår. Hudkontakt: Tag genast av nedstänkta/förorenade kläder/skor. Tvätta huden med tvål och vatten. Frätskada skall behandlas av läkare. Ögonstänk: Till sjukhus eller ögonläkare. Viktigt! Skölj genast med vatten i minst 15 minuter. Håll ögonlocken brett isär. Förtäring: Ge genast ett par glas mjölk eller vatten att dricka om den skadade är vid fullt medvetande. Framkalla ej kräkning. Till läkare/sjukhus om mer än en obetydlig mängd svalts.
Aluminiumklorid vattenfritt, AlCl3	190220	fast, 1 - 100% 0,1M- - konc	1	laborationer och demonstrationer	ja	Fara	Frätande				H314, EUH014	P260, P264, P280, P304+P340, P310, P321, P363, P405, P501v	H314 Orsakar allvarliga frätskador på hud och ögon EUH014 (reagerar med vatten)	P260 Andas inte in damm/rök/gaser/dimma/ångor/sprej. P264 Tvätta … grundligt efter användning. P280 Använd skyddshandskar/skyddskläder/ögonskydd/ ansiktsskydd P304+P340 VID INANDNING: Flytta personen till frisk luft och se till att andningen underlättas. P310 Kontakta genast GIFTINFORMATIONSCENTRALEN/läkare/… P321 Särskild behandling (se … på etiketten). P363 Nedstänkta kläder ska tvättas innan de används igen. P405 Förvaras inlåst. P501 Innehållet/behållaren lämnas till…	Vattenfri aluminiumklorid kan reagera explosivt med vatten, avger värme och giftiga gaser. Gör mindre reaktivt innan avfall. Blanda kloriden med NaHCO3 i en skål. Duscha med 6 mol/dm3 NH3 under omrörning. Då bildas svårlösligAl(OH)3(s) och salmiak (ev. som rök). Sedan tungmetallsaltslask	NGV Totaldamm mg Al/m³ 1		Frätande eller irriterande verkan på hud 1	Ej harmoniserat. Arbeta vid punktutsug eller i dragskåp. Förvaras torrt, mörkt och svalt i väl tillslutet emballage. Gamla behållare kan explodera när de öppnas. Ämnet reagerar explosivt med vatten och avger värme och giftiga gaser. Ämnet kan verka som katalysator och ge våldsamma reaktioner med flera ämnen.	Inandning: Frisk luft och vila. Eventuell andningshjälp. Kontakta läkare om besvär uppstår/kvarstår. Hudkontakt: Tag genast av nedstänkta/förorenade kläder/skor. Tvätta huden med tvål och vatten. Frätskada skall behandlas av läkare. Ögonstänk: Till sjukhus eller ögonläkare. Viktigt! Skölj genast med vatten i minst 15 minuter. Håll ögonlocken brett isär. Förtäring: Ge genast ett par glas mjölk eller vatten att dricka om den skadade är vid fullt medvetande. Framkalla ej kräkning. Till läkare/sjukhus om mer än en obetydlig mängd svalts.
Aluminiummetall aluminiumplåt, Aluminiumpulver, Al	200321	pulver, plåt, 0-100%	1	laborationer och demonstrationer	ja	Fara	Brandfara				H228, H261	P210, P223, P231+P232, P240, P280, P302+P335+P334, P370+P378, P402+P404, P501,	H228 Brandfarligt fast ämne. H261 Vid kontakt med vatten utvecklas brandfarliga gaser.	P210 Får inte utsättas för värme, heta ytor, gnistor, öppen låga eller andra antändningskällor. Rökning förbjuden. P223 Undvik all kontakt med vatten. P231+P232 Hantera och förvara innehållet under inert gas/…. Skyddas från fukt. P240 Jorda och potentialförbind behållare och mottagarutrustning. P241 Använd explosionssäker [elektrisk/ventilations-/belysnings-/…]utrustning. P280 Använd skyddshandskar/skyddskläder/ögonskydd/ ansiktsskydd. P302 + P335 + P334 VID HUDKONTAKT: Borsta bort lösa partiklar från huden. Skölj under kallt vatten [eller använd våta omslag]. P370+P378 Vid brand: Släck med …Skyddsangivelse förvaring P402+P404 Förvaras torrt. Förvaras i sluten behållare. Skyddsangivelse avfall P501 Innehållet/behållaren lämnas till…	Aluminiumpulver utveckla brandfarlig vätgas vid kontakt med vatten. Återanvänds i först hand. Små bitar kan görs midre reaktiv med syra. Aluminiumjonerna till metallsaltslask. Alt tillsätt NaHCO3 då bildas svårlösligAl(OH)3(s) . Avfitreras eller får avdunsta. Släng fällningen i tungmetallslask	KVG Damm 5mg/m3, respir. 2 mg/m3		Brandfarliga fasta ämnen; 1, Ämnen eller blandningar som utvecklar brandfarliga gaser vid kontakt med vatten 2;	Undvik antändningskällor.Släck med metallbrandspulver, torr sand, cement eller torrt inert sorptionsmedel. Använd EJ vatten, skum eller koldioxid! Aluminiumpulver är explosivt i luft. Obehandlad kan aluminiumpulver utveckla brandfarlig vätgas vid kontakt med vatten. Detta sker inte, vid normala temperaturer, om pulvret är täckt med vax eller olja. Ämnet reagerar kraftigt med ammoniumnitrat, koltetraklorid, koldisulfid, halogener, syror och baser.	ingen information
Aluminiumnitrat nonahydrat, Al(NO3)39H2O	190220	fast 10-100%, 0,27 -konc	1	laborationer och demonstrationer	ja	Varning	Oxiderander	Skadlig			H272, H302, H319	P210. P220, P221, P260, P264, P270, P271, p280, P301+P312, P304+P340, P312, P321, P330, P337+P378, P501	H272 Kan intensifiera brand. Oxiderande. H302 Skadligt vid förtäring. H319 Orsakar allvarlig ögonirritation.	P210 Får inte utsättas för värme, heta ytor, gnistor, öppen låga eller andra antändningskällor. Rökning förbjuden. P220 Hålls åtskilt från kläder och andra brännbara material. P221 Undvik att blanda med brännbara ämnen. P260 Andas inte in damm/rök/gaser/dimma/ångor/sprej. P264 Tvätta … grundligt efter användning. P270 Ät inte, drick inte och rök inte när du använder produkten. P271 Används endast utomhus eller i väl ventilerade utrymmen. P280 Använd skyddshandskar/skyddskläder/ögonskydd/ ansiktsskydd. P301+P312 VID FÖRTÄRING: Vid obehag, kontakta GIFTINFORMATIONSCENTRALEN/ läkare … . P304+P340 VID INANDNING: Flytta personen till frisk luft och se till att andningen underlättas. P312 Vid obehag, kontakta GIFTINFORMATIONSCENTRALEN/läkare … . P321 Särskild behandling (se … på etiketten). P330 Skölj munnen. P337+P313 Vid bestående ögonirritation: Sök läkarhjälp. P362 + P364 Ta av nedstänkta kläder och tvätta dem innan de används igen. P370+P378 Vid brand: Släck med..P501 Innehållet/behållaren lämnas till…	Metallslask eller för att minska volymen fällas som sulfid, avfitrearas och metallslask	NGV: 1 mg Al/m³			Starkt oxidationsmedel. Aluminiumnitrat blandat med brännbart material antänds lätt och kan brinna mycket häftigt och orsaka explosion. Släck med vatten i spridd stråle. Använd EJ skum, pulver eller koldioxid! Vid brand kan korroderande gaser bildas	Inandning: Frisk luft. Hudkontakt: Tag genast av nedstänkta/förorenade kläder/skor. Skölj huden med vatten. Tvätta huden med tvål och vatten. Ögonstänk: Kontakta läkare om besvär uppstår/kvarstår. Viktigt! Skölj genast med vatten i minst 5 minuter. Håll ögonlocken brett isär. Skölj med vatten. Förtäring: Ge genast ett par glas mjölk eller vatten att dricka om den skadade är vid fullt medvetande. Till läkare/sjukhus om en större mängd förtärts.
Aluminiumnitrat nonahydrat, Al(NO3)39H2O	190220	lösning 0-10% , 0- 0,27	2	laborationer och demonstrationer	ja	Varning	oxidernade				H272,	P210, P220, P221, P280, P370+P378, P501	H272 Kan intensifiera brand. Oxiderande	P210 Får inte utsättas för värme, heta ytor, gnistor, öppen låga eller andra antändningskällor. Rökning förbjuden. P220 Hålls åtskilt från kläder och andra brännbara material. P221 Undvik att blanda med brännbara ämnen. P280 Använd skyddshandskar/skyddskläder/ögonskydd/ ansiktsskydd. P370+P378 Vid brand: Släck med … P501 Innehållet/behållaren lämnas till…	Metallslask eller för att minska volymen fällas som sulfid, avfitrearas och metallslask	NGV: 1 mg Al/m³			Starkt oxidationsmedel. Aluminiumnitrat blandat med brännbart material antänds lätt och kan brinna mycket häftigt och orsaka explosion. Släck med vatten i spridd stråle. Använd EJ skum, pulver eller koldioxid! Vid brand kan korroderande gaser bildas.	Inandning: Frisk luft. Hudkontakt: Tag genast av nedstänkta/förorenade kläder/skor. Skölj huden med vatten. Tvätta huden med tvål och vatten. Ögonstänk: Kontakta läkare om besvär uppstår/kvarstår. Viktigt! Skölj genast med vatten i minst 5 minuter. Håll ögonlocken brett isär. Skölj med vatten. Förtäring: Ge genast ett par glas mjölk eller vatten att dricka om den skadade är vid fullt medvetande. Till läkare/sjukhus om en större mängd förtärts.
Aluminiumoxid Al2O3	190220	fast, lösning 20-100%, 2M- konc	1	laborationer och demonstrationer	ja	Varning	Skadlig				H335	P261, P271, P304+P340, P312, P403+P233, P405, P501	H335 Kan orsaka irritation i luftvägarna	P261 Undvik att andas in damm/rök/gaser/dimma/ångor/sprej. P271 Används endast utomhus eller i väl ventilerade utrymmen. P304+P340 VID INANDNING: Flytta personen till frisk luft och se till att andningen underlättas. P312 Vid obehag, kontakta GIFTINFORMATIONSCENTRALEN/läkare … Skyddsangivelse förvaring P403+P233 Förvaras på väl ventilerad plats. Förpackningen ska förvaras väl tillsluten. P405 Förvaras inlåst. Skyddsangivelse avfall P501 Innehållet/behållaren lämnas till…	Metallsaltslask. Sopa ihop och samla upp.	NGV Totaldamm mg Al/m³ 5, Respirabelt mg/m³ 2. Oklassad enligt testdata. Fara kan dock inte uteslutas - tillämpa försiktighetsprincipen		.Specifik organtoxicitet vid enstaka exponering; 3	Använd partikelfilter mot damm Skyddas mot fuktexponering.	Inandning: Frisk luft och vila. Eventuell andningshjälp. Kontakta läkare om besvär uppstår/kvarstår.
Aluminiumoxid Al2O3	190220	lösning, 0 - 20%, 0 - 2M	2	laborationer och demonstrationer	ja	Ej märkespliktig									Metallsaltslask. Sopa ihop och samla upp.	NGV Totaldamm mg Al/m³ 5, Respirabelt mg/m³ 2. Oklassad enligt testdata. Fara kan dock inte uteslutas - tillämpa försiktighetsprincipen		.Specifik organtoxicitet vid enstaka exponering; 3	Använd partikelfilter mot damm Skyddas mot fuktexponering.	Inandning: Frisk luft och vila. Eventuell andningshjälp. Kontakta läkare om besvär uppstår/kvarstår.
Aluminiumsulfat hexadeka-hydrat, Al2(SO4)3.16H2O	190220	fast,lösning, 0 - 100%	1	laborationer och demonstrationer	ja	Ej märkespliktig									Metallsaltslask	NGV Totaldamm mg Al/m³ 1		Ämnen och blandningar som är korrosiva för metaller 1; Frätande eller irriterande verkan på hud 1A; Allvarlig ögonskada/ögonirritation; 1 Harmoniserad klassificering saknas.	Kan förvaras i rumstemperatur. Vid upphettning sönderfaller ämnet och bildar svaveloxider och aluminiumoxider.	Inandning: Frisk luft och vila. Eventuell andningshjälp. Kontakta läkare om besvär uppstår/kvarstår. Hudkontakt: Tag genast av nedstänkta/förorenade kläder/skor. Tvätta huden med tvål och vatten. Kontakta läkare om besvär uppstår/kvarstår. Ögonstänk: Kontakta läkare om besvär uppstår/kvarstår. Skölj genast med vatten i flera minuter. Håll ögonlocken brett isär. Förtäring: Ge genast ett par glas mjölk eller vatten att dricka om den skadade är vid fullt medvetande. Till läkare/sjukhus om en större mängd förtärts.
Aluminiumsulfat, Al2(SO4)3	190220	fast, Lösning, 3 - 100%	1	laborationer och demonstrationer	ja	Fara	Frätande				H290, H314	P234, P260, P264, P280, P304+P340, P310, P321, P363, P390, P405, P406, P501	H290 Kan vara korrosivt för metaller. H314 Orsakar allvarliga frätskador på hud och ögon.	P234 Förvaras endast i originalförpackningen. P260 Andas inte in damm/rök/gaser/dimma/ångor/sprej. P264 Tvätta … grundligt efter användning. P280 Använd skyddshandskar/skyddskläder/ögonskydd/ ansiktsskydd. Skyddsangivelse åtgärder P304+P340 VID INANDNING: Flytta personen till frisk luft och se till att andningen underlättas. P310 Kontakta genast GIFTINFORMATIONSCENTRALEN/läkare/… P321 Särskild behandling (se … på etiketten). P363 Nedstänkta kläder ska tvättas innan de används igen. P390 Sug upp spill för att undvika materiella skador. Skyddsangivelse förvaring P405 Förvaras inlåst. P406 Förvaras i korrosionsbeständig/… behållare med beständigt innerhölje. Skyddsangivelse avfall P501 Innehållet/behållaren lämnas till…	Metallsaltslask	NGV Totaldamm mg Al/m³ 1		Ämnen och blandningar som är korrosiva för metaller 1;Frätande eller irriterande verkan på hud 1A; Allvarlig ögonskada/ögonirritation; 1 Harmoniserad klassificering saknas.	Vid brand kan korroderande gaser bildas. Förvaras torrt	Inandning: Frisk luft och vila. Eventuell andningshjälp. Kontakta läkare om besvär uppstår/kvarstår. Hudkontakt: Tag genast av nedstänkta/förorenade kläder/skor. Tvätta huden med tvål och vatten. Kontakta läkare om besvär uppstår/kvarstår. Ögonstänk: Kontakta läkare om besvär uppstår/kvarstår. Skölj genast med vatten i flera minuter. Håll ögonlocken brett isär. Förtäring: Ge genast ett par glas mjölk eller vatten att dricka om den skadade är vid fullt medvetande. Till läkare/sjukhus om en större mängd förtärts.
Aluminiumsulfat, Al2(SO4)3	190220	lösning, 0 - 3%, 0 - 0,1 M	2	laborationer och demonstrationer	ja	Varning	Frätande				H290, H315, H319	P234, P264, P280, P302+P352, P321, P332+P313, P337+P313, P362 + P364 P390, P406	H290 Kan vara korrosivt för metaller. H315 Irriterar huden. H319 Orsakar allvarlig ögonirritation.	P234 Förvaras endast i originalförpackningen. P264 Tvätta … grundligt efter användning. P280 Använd skyddshandskar/skyddskläder/ögonskydd/ ansiktsskydd. P302+P352 VID HUDKONTAKT: Tvätta med mycket vatten/… P321 Särskild behandling (se … på etiketten). P332+P313 Vid hudirritation: Sök läkarhjälp. P337+P313 Vid bestående ögonirritation: Sök läkarhjälp. P362 + P364Ta av nedstänkta kläder och tvätta dem innan de används igen. P390 Sug upp spill för att undvika materiella skador. Skyddsangivelse förvaring P406 Förvaras i korrosionsbeständig/… behållare med beständigt innerhölje.	Metallsaltslask	NGV Totaldamm mg Al/m³ 1		Ämnen och blandningar som är korrosiva för metaller 1; Frätande eller irriterande verkan på hud 1A; Allvarlig ögonskada/ögonirritation; 1 Harmoniserad klassificering saknas.	Kan förvaras i rumstemperatur. Vid upphettning sönderfaller ämnet och bildar svaveloxider och aluminiumoxider.	Inandning: Frisk luft och vila. Eventuell andningshjälp. Kontakta läkare om besvär uppstår/kvarstår. Hudkontakt: Tag genast av nedstänkta/förorenade kläder/skor. Tvätta huden med tvål och vatten. Kontakta läkare om besvär uppstår/kvarstår. Ögonstänk: Kontakta läkare om besvär uppstår/kvarstår. Skölj genast med vatten i flera minuter. Håll ögonlocken brett isär. Förtäring: Ge genast ett par glas mjölk eller vatten att dricka om den skadade är vid fullt medvetande. Till läkare/sjukhus om en större mängd förtärts.
Alun = Aluminiumkaliumdisulfat E522, KAl(SO4)2	190220	0 - 100%	1	laborationer och demonstrationer	ja	Ej märkespliktig									Metallsalter Små mängder späds ut med stora mängder vatten före tömning i avlopp.	NGV Totaldamm mg Al/m³ 1		Oklassad enligt testdata. Fara kan dock inte uteslutas - tillämpa försiktighetsprincipen.	0	Inandning: Frisk luft. Hudkontakt: Tag genast av nedstänkta/förorenade kläder/skor. Tvätta huden noggrant under flera minuter med tvål och vatten. Kontakta läkare om besvär uppstår/kvarstår. Ögonstänk:Kontakta läkare om besvär uppstår/kvarstår. Viktigt! Skölj genast med vatten i minst 5 minuter. Håll ögonlocken brett isär.
Aminobensoesyra, 3-aminobensoesyra, NH2C6H4COOH	190220	fast, lösning, 10 - 100%, 0,7M - konc	1	laborationer och demonstrationer	ja	Varning	Skadlig				H315, H319, H335	P264, P271, P280, P302+P352, P304+P340, P312, P321, P332+P313, P337+P313, P362 + P364, P403+P233, P405, P501	H315 Irriterar huden. H319 Orsakar allvarlig ögonirritation. H335 Kan orsaka irritation i luftvägarna.	P261 Undvik att andas in damm/rök/gaser/dimma/ångor/sprej. P264 Tvätta … grundligt efter användning. P271 Används endast utomhus eller i väl ventilerade utrymmen. P280 Använd skyddshandskar/skyddskläder/ögonskydd/ ansiktsskydd. P302+P352 VID HUDKONTAKT: Tvätta med mycket vatten/… P304+P340 VID INANDNING: Flytta personen till frisk luft och se till att andningen underlättas. P312 Vid obehag, kontakta GIFTINFORMATIONSCENTRALEN/läkare … . P321 Särskild behandling (se … på etiketten). P332+P313 Vid hudirritation: Sök läkarhjälp. P337+P313 Vid bestående ögonirritation: Sök läkarhjälp. P362 + P364 Ta av nedstänkta kläder och tvätta dem innan de används igen. P403+P233 Förvaras på väl ventilerad plats. Förpackningen ska förvaras väl tillsluten. P405 Förvaras inlåst. P501 Innehållet/behållaren lämnas till…	org.slask	nej		Frätande eller irriterande verkan på hud; Hud- eller luftvägssensibilisering 1; Allvarlig ögonskada/ögonirritation 2; Specifik organtoxicitet vid enstaka exponering 3;	Förvaras skyddad mot ljus och luftexponering.	Inandning: Frisk luft. Hudkontakt: Tag genast av nedstänkta/förorenade kläder/skor. Tvätta huden noggrant under flera minuter med tvål och vatten. Kontakta läkare om besvär uppstår/kvarstår. Ögonstänk: Kontakta läkare om besvär uppstår/kvarstår. Viktigt! Skölj genast med vatten i minst 5 minuter. Håll ögonlocken brett isär.
Aminobensoesyra, 3-amino-bensoesyra, NH2C6H4COOH	190220	lösning, 0 - 10%, 0 - 0,7 M	2	laborationer och demonstrationer	ja	Ej märkespliktig									org.slask	nej		Frätande eller irriterande verkan på hud; Hud- eller luftvägssensibilisering 1; Allvarlig ögonskada/ögonirritation 2; Specifik organtoxicitet vid enstaka exponering 3;	Förvaras skyddad mot ljus och luftexponering.	Inandning: Frisk luft. Hudkontakt: Tag genast av nedstänkta/förorenade kläder/skor. Tvätta huden noggrant under flera minuter med tvål och vatten. Kontakta läkare om besvär uppstår/kvarstår. Ögonstänk: Kontakta läkare om besvär uppstår/kvarstår. Viktigt! Skölj genast med vatten i minst 5 minuter. Håll ögonlocken brett isär.
Aminofenol-4 NH2C6H4OH	190220	fast, lösning, 25-100%, 2,3M-konc	1	laborationer och demonstrationer	ja	Varning	Hälsoskada	Skadlig	Miljöfara		H302, H332, H341, H410	P201, P202, P260, P264, P271, P273, Pp280, PP301+P312, P304+P340, P308+P313, P321, P330, P362+P364, P391, P405, P501	H302 Skadligt vid förtäring. H332 Skadligt vid inandning. H341 Misstänks kunna orsaka genetiska defekter H410 Mycket giftigt för vattenlevande organismer med långtidseffekter.	P201 Inhämta särskilda instruktioner före användning. P202 Använd inte produkten innan du har läst och förstått säkerhetsanvisningarna. P260 Andas inte in damm/rök/gaser/dimma/ångor/sprej. P264 Tvätta … grundligt efter användning. P270 Ät inte, drick inte och rök inte när du använder produkten. P271 Används endast utomhus eller i väl ventilerade utrymmen. P273 Undvik utsläpp till miljön. P280 Använd skyddshandskar/skyddskläder/ögonskydd/ ansiktsskydd. P301+P312 VID FÖRTÄRING: Vid obehag, kontakta GIFTINFORMATIONSCENTRALEN/ läkare … . P304+P340 VID INANDNING: Flytta personen till frisk luft och se till att andningen underlättas. P308+P313 Vid exponering eller misstanke om exponering: Sök läkarhjälp. P312 Vid obehag, kontakta GIFTINFORMATIONSCENTRALEN/läkare … . P321 Särskild behandling (se … på etiketten). P330 Skölj munnen. P362 + P364 Ta av nedstänkta kläder och tvätta dem innan de används igen. P391 Samla upp spill. P405 Förvaras inlåst. P501 Innehållet/behållaren lämnas till…	Orgaslask	Nej	Prioriterat riskminskningsämne Ämnen som klassificeras som cancerframkallande, mutagena eller reproduktionstoxiska ska	Akut toxicitet 4, Mutagenitet i könsceller 4, Farligt för vattenmiljön akut 1,Farligt för vattenmiljön kronisk 1	Vita skivformade kristaller. Svårlösliga i kallt vatten, men lättlösliga i varmt vatten. Lösliga i alkohol. I koncentrerad svavelsyra bildas en mörkblå lösning som blir matt rödgul vid utspädning. I koncentrerad natriumhydroxid bildas en röd-brun lösning som blir violett vid utspädning. Vid behov, använd andningsskydd. Arbeta vid punktutsug eller i dragskåp. Vid upphettning sönderfaller ämnet och bildar giftig rök. Känslig för ljus och luft. Vid brand kan korroderande gaser bildas	Inandning: Frisk luft och vila. Eventuell andningshjälp. Kontakta läkare om besvär uppstår/kvarstår. Hudkontakt: Skölj huden med vatten. Ögonstänk: Skölj med vatten. Förtäring Ge genast ett par glas mjölk eller vatten att dricka om den skadade är vid fullt medvetande. Till läkare/sjukhus om en större mängd förtärts
Aminofenol-4 NH2C6H4OH	190220	Lösning 1-25%, 0,1M - 2,3M	2	laborationer och demonstrationer	ja	Varning	Hälsoskada	Miljöfara			H341, H411	P201, P202, P273, P280, P308+P313, P391, P405, P501	H341 Misstänks kunna orsaka genetiska defekter H411 Giftigt för vattenlevande organismer med långtidseffekter.	P201 Inhämta särskilda instruktioner före användning. P202 Använd inte produkten innan du har läst och förstått säkerhetsanvisningarna. P273 Undvik utsläpp till miljön. P280 Använd skyddshandskar/skyddskläder/ögonskydd/ ansiktsskydd. P308+P313 Vid exponering eller misstanke om exponering: Sök läkarhjälp. P391 Samla upp spill. P405 Förvaras inlåst. P501 Innehållet/behållaren lämnas till	Orgaslask	Nej	Prioriterat riskminskningsämne. Ämnen som klassificeras som cancerframkallande, mutagena eller reproduktionstoxiska ska	Akut toxicitet 4, Mutagenitet i könsceller 4, Farligt för vattenmiljön akut 1,Farligt för vattenmiljön kronisk 1	Vita skivformade kristaller. Svårlösliga i kallt vatten, men lättlösliga i varmt vatten. Lösliga i alkohol. I koncentrerad svavelsyra bildas en mörkblå lösning som blir matt rödgul vid utspädning. I koncentrerad natriumhydroxid bildas en röd-brun lösning som blir violett vid utspädning. Vid behov, använd andningsskydd. Arbeta vid punktutsug eller i dragskåp. Vid upphettning sönderfaller ämnet och bildar giftig rök. Känslig för ljus och luft. Vid brand kan korroderande gaser bildas	Inandning: Frisk luft och vila. Eventuell andningshjälp. Kontakta läkare om besvär uppstår/kvarstår. Hudkontakt: Skölj huden med vatten. Ögonstänk: Skölj med vatten. Förtäring Ge genast ett par glas mjölk eller vatten att dricka om den skadade är vid fullt medvetande. Till läkare/sjukhus om en större mängd förtärts
Aminofenol-2 NH2C6H4OH	201105	0-1%,<0,1M		ej märkespliktig
Aminofenol-4 NH2C6H4OH	201105	0-1%		Ej märkespliktig							H412	P273	H412 Skadliga långtidseffekter för vattenlevande organismer.	P273 Undvik utsläpp till miljön
Ammoniak NH3	190220	konc, lösning, 25 -100%, 4M-konc 15,3M	1	laborationer och demonstrationer	ja	Fara	Frätande	Skadlig	Miljöfara		H314, H335, H400	P260, P261, P264, P271, P273, P280, P304+P340, P310, P312, P321, P363, P391, P403+P233, P405, P501	H314 Orsakar allvarliga frätskador på hud och ögon. H335 Kan orsaka irritation i luftvägarna. H400 Mycket giftigt för vattenlevande organismer.	P260 Andas inte in damm/rök/gaser/dimma/ångor/sprej. P261 Undvik att andas in damm/rök/gaser/dimma/ångor/sprej. P264 Tvätta … grundligt efter användning. P271 Används endast utomhus eller i väl ventilerade utrymmen. P273 Undvik utsläpp till miljön. P280 Använd skyddshandskar/skyddskläder/ögonskydd/ ansiktsskydd. Skyddsangivelse åtgärder P304+P340 VID INANDNING: Flytta personen till frisk luft och se till att andningen underlättas. P310 Kontakta genast GIFTINFORMATIONSCENTRALEN/läkare/… P312 Vid obehag, kontakta GIFTINFORMATIONSCENTRALEN/läkare … . P321 Särskild behandling (se … på etiketten). P363 Nedstänkta kläder ska tvättas innan de används igen. P391 Samla upp spill. Skyddsangivelse förvaring P403+P233 Förvaras på väl ventilerad plats. Förpackningen ska förvaras väl tillsluten. P405 Förvaras inlåst. Skyddsangivelse avfall P501 Innehållet/behållaren lämnas till…	Giftitg förvattenlevande organismer. Neutralisation av ammoniak kan rekommenderas då ammoniumjoner anses som miljömässigt ofarliga.Neutralisation med svag syra tar även bort lukt.	KGV 50 ppm 5 min, 35 mg/m2 5mon	Giftigt vattenlevande organismer	Brandfarliga gaser 2, Frätande eller irriterande verkan på hud 1; Akut toxicitet 3; Farligt för vattenmiljön 1;	Dragskåp. Vid behov, använd andnings- och ögonskydd samt skyddshandskar Ämnet kan reagera kraftigt med vatten, syror och oxidationsmedel. Ämnet reagerar med silver, guld, fluor, klor, brom, jod och bildar explosiva produkter. Vid brand kan nitrösa gaser bildas. Lösningar över 4M kan ge allergiska reaktioner	Inandning: Frisk luft, värme och vila. Eventuell andningshjälp. Till sjukhus/läkare, även om endast obetydliga besvär föreligger/symptom saknas. Hudkontakt. Tag genast av nedstänkta/förorenade kläder/skor. Tvätta huden med tvål och vatten. Frätskada skall behandlas av läkare Ögonstänk: Till sjukhus eller ögonläkare. Viktigt! Skölj genast med vatten i minst 15 minuter. Håll ögonlocken brett isär. Förtäring.Ge genast ett par glas mjölk eller vatten att dricka om den skadade är vid fullt medvetande. Framkalla ej kräkning. Till läkare/sjukhus om mer än en obetydlig mängd svalts.
Ammoniak NH3	190220	lösning, 5- 25%, 1 - 4M	2	laborationer och demonstrationer	ja	Fara	Frätande	Skadlig			H314, H335	P260, P261, P264, P271 P280, P304+P340, P310, P312, P321, P363, P403+P233 P405, P501	H314 Orsakar allvarliga frätskador på hud och ögon. H335 Kan orsaka irritation i luftvägarna.	P260 Andas inte in damm/rök/gaser/dimma/ångor/sprej. P261 Undvik att andas in damm/rök/gaser/dimma/ångor/sprej. P264 Tvätta … grundligt efter användning. P271 Används endast utomhus eller i väl ventilerade utrymmen. P273 Undvik utsläpp till miljön. P280 Använd skyddshandskar/skyddskläder/ögonskydd/ ansiktsskydd. Skyddsangivelse åtgärder P304+P340 VID INANDNING: Flytta personen till frisk luft och se till att andningen underlättas. P310 Kontakta genast GIFTINFORMATIONSCENTRALEN/läkare/… P312 Vid obehag, kontakta GIFTINFORMATIONSCENTRALEN/läkare … . P321 Särskild behandling (se … på etiketten). P363 Nedstänkta kläder ska tvättas innan de används igen. P391 Samla upp spill. Skyddsangivelse förvaring P403+P233 Förvaras på väl ventilerad plats. Förpackningen ska förvaras väl tillsluten. P405 Förvaras inlåst. Skyddsangivelse avfall P501 Innehållet/behållaren lämnas till…	Giftitg förvattenlevande organismer. Neutralisation av ammoniak kan rekommenderas då ammoniumjoner anses som miljömässigt ofarliga.Neutralisation med svag syra tar även bort lukt.	KGV 50 ppm 5 min, 35 mg/m2 5mon		Brandfarliga gaser 2, Frätande eller irriterande verkan på hud 1; Akut toxicitet 3; Farligt för vattenmiljön 1;	Dragskåp. Vid behov, använd andnings- och ögonskydd samt skyddshandskar Ämnet kan reagera kraftigt med vatten, syror och oxidationsmedel. Ämnet reagerar med silver, guld, fluor, klor, brom, jod och bildar explosiva produkter. Vid brand kan nitrösa gaser bildas. Lösningar över 4M kan ge allergiska reaktioner	Inandning: Frisk luft, värme och vila. Eventuell andningshjälp. Till sjukhus/läkare, även om endast obetydliga besvär föreligger/symptom saknas. Hudkontakt. Tag genast av nedstänkta/förorenade kläder/skor. Tvätta huden med tvål och vatten. Frätskada skall behandlas av läkare Ögonstänk: Till sjukhus eller ögonläkare. Viktigt! Skölj genast med vatten i minst 15 minuter. Håll ögonlocken brett isär. Förtäring.Ge genast ett par glas mjölk eller vatten att dricka om den skadade är vid fullt medvetande. Framkalla ej kräkning. Till läkare/sjukhus om mer än en obetydlig mängd svalts.
Ammoniak NH3	190220	lösning, 3-5%, 0,5-1M	3	laborationer och demonstrationer	ja	Fara	Frätande	Skadlig			H315, H318, H332	P264, P280, P302+P352, P310, P321, P332+P313, P362, P364	H315 Irriterar huden. H318 Orsakar allvarliga ögonskador.H332 Skadligt vid inandning	P264 Tvätta … grundligt efter användning. P280 Använd skyddshandskar/skyddskläder/ögonskydd/ ansiktsskydd. Skyddsangivelse åtgärder P302+P352 VID HUDKONTAKT: Tvätta med mycket vatten/… P310 Kontakta genast GIFTINFORMATIONSCENTRALEN/läkare/… P321 Särskild behandling (se … på etiketten). P332+P313 Vid hudirritation: Sök läkarhjälp. P362 + P36 Ta av nedstänkta kläder och tvätta dem innan de används igen.	Giftitg förvattenlevande organismer. Undvik upphettning. Farliga gaser bildas. Neutralisation av avfallet tar bort lukt.	KGV 50 ppm 5 min, 35 mg/m2 5mon		Brandfarliga gaser 2, Frätande eller irriterande verkan på hud 1; Akut toxicitet 3; Farligt för vattenmiljön 1;	Dragskåp. Vid behov, använd andnings- och ögonskydd samt skyddshandskar Ämnet kan reagera kraftigt med vatten, syror och oxidationsmedel. Ämnet reagerar med silver, guld, fluor, klor, brom, jod och bildar explosiva produkter. Vid brand kan nitrösa gaser bildas. Lösningar över 4M kan ge allergiska reaktioner	Inandning: Frisk luft, värme och vila. Eventuell andningshjälp. Till sjukhus/läkare, även om endast obetydliga besvär föreligger/symptom saknas. Hudkontakt. Tag genast av nedstänkta/förorenade kläder/skor. Tvätta huden med tvål och vatten. Frätskada skall behandlas av läkare Ögonstänk: Till sjukhus eller ögonläkare. Viktigt! Skölj genast med vatten i minst 15 minuter. Håll ögonlocken brett isär. Förtäring.Ge genast ett par glas mjölk eller vatten att dricka om den skadade är vid fullt medvetande. Framkalla ej kräkning. Till läkare/sjukhus om mer än en obetydlig mängd svalts.
Ammoniak NH3	190220	lösning, 1 - 3%, 0,2-0,5M	4	laborationer och demonstrationer	ja	Varning	skadlig				H315, H319	P264, P280, P302+P352 P321, P332+P313, P337+P313, P362+P364	H315 Irriterar huden. H319 Orsakar allvarlig ögonirritation.	P264 Tvätta … grundligt efter användning. P280 Använd skyddshandskar/skyddskläder/ögonskydd/ ansiktsskydd. Skyddsangivelse åtgärder P302+P352 VID HUDKONTAKT: Tvätta med mycket vatten/… P321 Särskild behandling (se … på etiketten). P332+P313 Vid hudirritation: Sök läkarhjälp. P337+P313 Vid bestående ögonirritation: Sök läkarhjälp P362+P364 Ta av nedstänkta kläder och tvätta dem innan de används igen.	Giftitg förvattenlevande organismer. Undvik upphettning. Farliga gaser bildas. Neutralisation av avfallet tar bort lukt.	KGV 50 ppm 5 min, 35 mg/m2 5mon		Brandfarliga gaser 2, Frätande eller irriterande verkan på hud 1; Akut toxicitet 3; Farligt för vattenmiljön 1;	Dragskåp. Vid behov, använd andnings- och ögonskydd samt skyddshandskar Ämnet kan reagera kraftigt med vatten, syror och oxidationsmedel. Ämnet reagerar med silver, guld, fluor, klor, brom, jod och bildar explosiva produkter. Vid brand kan nitrösa gaser bildas. Lösningar över 4M kan ge allergiska reaktioner	Inandning: Frisk luft, värme och vila. Eventuell andningshjälp. Till sjukhus/läkare, även om endast obetydliga besvär föreligger/symptom saknas. Hudkontakt. Tag genast av nedstänkta/förorenade kläder/skor. Tvätta huden med tvål och vatten. Frätskada skall behandlas av läkare Ögonstänk: Till sjukhus eller ögonläkare. Viktigt! Skölj genast med vatten i minst 15 minuter. Håll ögonlocken brett isär. Förtäring.Ge genast ett par glas mjölk eller vatten att dricka om den skadade är vid fullt medvetande. Framkalla ej kräkning. Till läkare/sjukhus om mer än en obetydlig mängd svalts.
Ammoniak NH3	190220	0 - 1%, <0,2M	5	laborationer och demonstrationer	ja	Ej märkespliktig									Giftitg förvattenlevande organismer. Undvik upphettning. Farliga gaser bildas. Neutralisation av avfallet tar bort lukt.	KGV 50 ppm 5 min, 35 mg/m2 5mon		Brandfarliga gaser 2, Frätande eller irriterande verkan på hud 1; Akut toxicitet 3; Farligt för vattenmiljön 1;	Dragskåp. Vid behov, använd andnings- och ögonskydd samt skyddshandskar Ämnet kan reagera kraftigt med vatten, syror och oxidationsmedel. Ämnet reagerar med silver, guld, fluor, klor, brom, jod och bildar explosiva produkter. Vid brand kan nitrösa gaser bildas. Lösningar över 4M kan ge allergiska reaktioner	Inandning: Frisk luft, värme och vila. Eventuell andningshjälp. Till sjukhus/läkare, även om endast obetydliga besvär föreligger/symptom saknas. Hudkontakt. Tag genast av nedstänkta/förorenade kläder/skor. Tvätta huden med tvål och vatten. Frätskada skall behandlas av läkare Ögonstänk: Till sjukhus eller ögonläkare. Viktigt! Skölj genast med vatten i minst 15 minuter. Håll ögonlocken brett isär. Förtäring.Ge genast ett par glas mjölk eller vatten att dricka om den skadade är vid fullt medvetande. Framkalla ej kräkning. Till läkare/sjukhus om mer än en obetydlig mängd svalts.
Ammoniumjärn(II) sulfat, Mohrs salt,(NH4)2Fe(SO4)2	190220	fast, lösning, 0 - 100%,	1	laborationer och demonstrationer	ja	Ej märkespliktig									metallsalter	nej		0	Flertalet tungmetallers joner kan med fördel fällas och avfiltreras som sulfider eller andra svårlösliga föreningar.	ingen information
Ammoniumjärn(II) sulfat, Mohrs salt,(NH4)2Fe(SO4)2	190220	fast, lösning, 0% - 100%,	1	Laborationer och demonstrationer	ja	Ej märkespliktig									metallsalter	nej		0	Flertalet tungmetallers joner kan med fördel fällas och avfiltreras som sulfider eller andra svårlösliga föreningar.	ingen information
Ammoniumkarbonat, (NH4)2CO3,	190220	fast, lösning 25 - 100%, 2,6M - konc	1	laborationer och demonstrationer	ja	Varning	Skadlig				H302	P260, P264, P27, P271, P280, P301+P31, P304+P340, P312, P321, P330, P362 + P36, P501	H302 Skadlig vid förtäring.	P260 Andas inte in damm/rök/gaser/dimma/ångor/sprej P264 Tvätta … grundligt efter användning. P270 Ät inte, drick inte och rök inte när du använder produkten. P271 Används endast utomhus eller i väl ventilerade utrymmen. P280 Använd skyddshandskar/skyddskläder/ögonskydd/ ansiktsskydd. P301+P312 VID FÖRTÄRING: Vid obehag, kontakta GIFTINFORMATIONSCENTRALEN/ läkare … . P304+P340 VID INANDNING: Flytta personen till frisk luft och se till att andningen underlättas. P312 Vid obehag, kontakta GIFTINFORMATIONSCENTRALEN/läkare … . P321 Särskild behandling (se … på etiketten). P330 Skölj munnen. P362 + P364 Ta av nedstänkta kläder och tvätta dem innan de används igen. P501 Innehållet/behållaren lämnas till…	avlopp - Stora mängder anses vara farligt avfall	nej		Akut toxicitet 4	Kan förvaras i rumstemperatur.	Förtäring: Ge genast ett par glas mjölk eller vatten att dricka om den skadade är vid fullt medvetande. Till läkare/sjukhus om en större mängd förtärts.
Ammoniumkarbonat, (NH4)2CO3,	190220	lösning, 0 - 25%, 0 - 2,6M	2	laborationer och demonstrationer	ja	Ej märkespliktig									avlopp - Stora mängder anses vara farligt avfall	nej		Akut toxicitet 4	Kan förvaras i rumstemperatur.	Förtäring: Ge genast ett par glas mjölk eller vatten att dricka om den skadade är vid fullt medvetande. Till läkare/sjukhus om en större mängd förtärts.
Ammoniumklorid, salmiak, NH4Cl	190220	fast, lösning, 10 - 100%, 1,9M - konc	1	laborationer och demonstrationer	ja	Varning	Skadlig				H319	P264, P280, P337+P313	H319 Orsakar allvarlig ögonirritation.	P264 Tvätta … grundligt efter användning. P28 0Använd skyddshandskar/skyddskläder/ögonskydd/ ansiktsskydd. P337+P313 Vid bestående ögonirritation: Sök läkarhjälp.	avlopp	nej		Akut toxicitet; 4 Allvarlig ögonskada/ögonirritation 2;	Kaliumklorat blandad med ammoniumklorid misstänks ligga bakom explosion i en ogräsmedelstunna.	Inandning: Frisk luft. Hudkontakt: Tag genast av nedstänkta/förorenade kläder/skor. Skölj huden med vatten. Ögonstänk: Kontakta läkare om besvär uppstår/kvarstår. Viktigt! Skölj genast med vatten i minst 5 minuter. Håll ögonlocken brett isär. Förtäring: Ge genast ett par glas mjölk eller vatten att dricka om den skadade är vid fullt medvetande. Till läkare/sjukhus om en större mängd förtärts.
Ammoniumklorid, salmiak, NH4Cl	190220	lösning, 0 - 10%, 0 - 1,9M	2	laborationer och demonstrationer	ja	Ej märkespliktig									avlopp	nej		Akut toxicitet; 4 Allvarlig ögonskada/ögonirritation 2;	Kaliumklorat blandad med ammoniumklorid misstänks ligga bakom explosion i en ogräsmedelstunna.	Inandning: Frisk luft. Hudkontakt: Tag genast av nedstänkta/förorenade kläder/skor. Skölj huden med vatten. Ögonstänk: Kontakta läkare om besvär uppstår/kvarstår. Viktigt! Skölj genast med vatten i minst 5 minuter. Håll ögonlocken brett isär. Förtäring: Ge genast ett par glas mjölk eller vatten att dricka om den skadade är vid fullt medvetande. Till läkare/sjukhus om en större mängd förtärts.
Ammoniummolybdat, NH4MoO4	190220	Fast	1	laborationer och demonstrationer	ja	Varning					H302, H315, H319, H335	P280, P302+P352, P305+P351+P338, P337+P313	H302 Skadligt vid förtäring, H315 Irriterar huden, H319 Orsakar allvarlig ögonirritation, H335 Kan orsaka irritation i luftvägarna	P302+P352 VID HUDKONTAKT: Tvätta med mycket tvål och vatten. P305+P351+P338 VID KONTAKT MED ÖGONEN: Skölj försiktigt med vatten i flera minuter. Ta ur eventuella kontaktlinser om det går lätt. Fortsätt att skölja. P337+P313 Vid bestående ögonirritation: Sök läkarhjälp.	Detta material och dess behållare skall tas om hand som farligt avfall. Metallsaltslask	Ja NGV 5 mg/m3	Gränsvärde kommer ej överskridas. Låg koncentratio och kort tid.			Allmänna anmärkningar Ta av nedstänkta kläder. Vid inandning Sörj för frisk luft. Vid besvär eller oklarheter rådfråga läkare. Vid hudkontakt Skölj huden med vatten/duscha. Vid hudirritation rådfråga läkare. Vid ögonkontakt Håll ögonlocken öppnade och spola minst 10 min med rent rinnande vatten. Vid ögonretningar uppsök en ögonläkare. Vid förtäring Vid förtäring, skölj munnen med vatten (endast om personen är vid medvetande). Kontakta läkare.
Ammoniumnitrat NH4NO3	190220	fast, lösning 0 - 100%, 0 M - konc	1	laborationer och demonstrationer	ja	Varning	Oxiderande	Skadlig			H272, H319	P210, P220,P221, P264, P280, P337+P313 P370+P378, P501	H319 Orsakar allvarlig ögonirritation. H272 Kan intensifiera brand. Oxiderande	H210 Får inte utsättas för värme, heta ytor, gnistor, öppen låga eller andra antändningskällor. Rökning förbjuden. P220 Hålls åtskilt från kläder och andra brännbara material. P221 Undvik att blanda med brännbara ämnen. P264 Tvätta … grundligt efter användning. P280 Använd skyddshandskar/skyddskläder/ögonskydd/ ansiktsskydd. Skyddsangivelse åtgärder P337+P313 Vid bestående ögonirritation: Sök läkarhjälp. P370+P378 Vid brand: Släck med …Skyddsangivelse avfall, P501 Innehållet/behållaren lämnas till…	Fast ammoniumnitrat är brandfarligt och reagerar kraftigt med reduktionsmedel. Späd ut med stora mängder vatten före tömning i avlopp.	nej		Oxiderande fasta ämnen 3, Allvarlig ögonskada/ögonirritation 2;	Ämnet kan explodera i blandning med brännbara ämnen och med pulveriserad metall Ämnet kan reagera kraftigt med reduktionsmedel.Vid brand kan korroderande gaser bildas. Förvaras separerat från brännbara och reducerande ämnen, samt kallt och torrt	Hudkontakt: Skölj huden med vatten. Ögonstänk. Skölj med vatten. Förtäring Ge ett par glas vatten eller annan dryck att dricka om den skadade är vid fullt medvetande. Kontakta läkare om större mängd förtärts.
Ammoniumperoxidisulfat Diammoniumperoxidisulfat, (NH4)2S2O8	190220	fast. 10-100%.>0,45M	1	laborationer och demonstrationer	ja	fara	Oxiderande	Hälskofara	Skadlig		H272, H302, H315, H317, H319, H334, H335,	P210. P220, P221, P260, P261, P264, P270, P271, p280, P284, P301+P312, P302+P352, P304+P340, P312, P321, P330, P332+P313, P333+P313, P337+P378,P342+p311, P362+P364, P370+p378, P403+P233, P405, P501	H272 Kan intensifiera brand. Oxiderande. H302 Skadligt vid förtäring. H315 Irriterar huden. H317 Kan orsaka allergisk hudreaktion. H319 Orsakar allvarlig ögonirritation.H334 Kan orsaka allergi- eller astmasymtom eller andningssvårigheter vid inandning. H335 Kan orsaka irritation i luftvägarna	P210 Får inte utsättas för värme, heta ytor, gnistor, öppen låga eller andra antändningskällor. Rökning förbjuden. P220 Hålls åtskilt från kläder och andra brännbara material. P221 Undvik att blanda med brännbara ämnen. P260 Andas inte in damm/rök/gaser/dimma/ångor/sprej. P261 Undvik att andas in damm/rök/gaser/dimma/ångor/sprej.P264 Tvätta … grundligt efter användning. P270 Ät inte, drick inte och rök inte när du använder produkten. P271 Används endast utomhus eller i väl ventilerade utrymmen. P272 Nedstänkta arbetskläder får inte avlägsnas från arbetsplatsen. P280 Använd skyddshandskar/skyddskläder/ögonskydd/ ansiktsskydd. P284 [Vid otillräcklig ventilation] använd andningsskydd. P301+P312 VID FÖRTÄRING: Vid obehag, kontakta GIFTINFORMATIONSCENTRALEN/ läkare … . P302+P352 VID HUDKONTAKT: Tvätta med mycket vatten/… P304+P340 VID INANDNING: Flytta personen till frisk luft och se till att andningen underlättas. P312 Vid obehag, kontakta GIFTINFORMATIONSCENTRALEN/läkare … . P321 Särskild behandling (se … på etiketten). P330 Skölj munnen. P332+P313 Vid hudirritation: Sök läkarhjälp. P333+P313 Vid hudirritation eller utslag: Sök läkarhjälp. P337+P313 Vid bestående ögonirritation: Sök läkarhjälp. P342+P311 Vid besvär i luftvägarna: Kontakta GIFTINFORMATIONSCENTRALEN/läkare/… P362 + P364 Ta av nedstänkta kläder och tvätta dem innan de används igen. P370+P378 Vid brand: Släck med … P403+P233 Förvaras på väl ventilerad plats. Förpackningen ska förvaras väl tillsluten. P405 Förvaras inlåst. P501 Innehållet/behållaren lämnas till…	Bör lösas i vatten, tillsättas natriumv+P47:U47ätesulfit och göras surt med 3M-H2SO4. Neutralisera blandningen före det töms ut i avloppet.	nej		Oxiderande fasta ämnen 3; H272, Akut toxicitet 4; H302, Frätande eller irriterande verkan på hud 2; H315, Hudsensibilisering 1; H317, Allvarlig ögonskada/ögonirritation 2; H319, Luftvägssensibilisering 1; H334, Specifik organtoxicitet vid enstaka exponering 3; H335	Ämnet är ett kraftigt oxidationsmedel, som inte brinner i sig men avger O2. Ämnet kan explodera, om det blandas med natriumperoxid och värmes/skakas, eller om det blandas med pulveriserad aluminium och vatten. Kontakt med brännbart material kan förorsaka brand, eventuellt explosion. Brandunderstödjande. Reagerar och brinner tillsammans med brännbara ämnen. Kan i blandning med brännbara ämnen orsaka explosion.	Inandning: Frisk luft och vila. Frisk luft. Tag genast av nedstänkta/förorenade kläder/skor. Kontakta läkare om besvär uppstår/kvarstår. Hudkontakt: Tag genast av nedstänkta/förorenade kläder/skor. Tag av nedstänkta/förorenade kläder/skor. Tvätta huden noggrant under flera minuter med tvål och vatten. Tvätta huden med tvål och vatten. Kontakta läkare om besvär uppstår/kvarstår. Ögonstänk: Kontakta läkare om besvär uppstår/kvarstår. Viktigt! Skölj genast med vatten i minst 5 minuter. Håll ögonlocken brett isär. Skölj med vatten. Förtäring: Ge genast ett par glas mjölk eller vatten att dricka om den skadade är vid fullt medvetande. Till läkare/sjukhus om en större mängd förtärts.
Ammoniumperoxidisulfat Diammoniumperoxidisulfat, (NH4)2S2O8	200412	0-1%,	2	laborationer och demonstrationer	ja	Varning	Oxiderande				EUHO208,H272	P210, P220, P221, P280, P370+P378, P501	EUH208 Innehåller (namnet på det sensibiliserande ämnet). Kan orsaka en allergisk reaktion. H272 Kan intensifiera brand. Oxiderande	P210 Får inte utsättas för värme, heta ytor, gnistor, öppen låga eller andra antändningskällor. Rökning förbjuden. P220 Hålls åtskilt från kläder och andra brännbara material. P221 Undvik att blanda med brännbara ämnen. P280 Använd skyddshandskar/skyddskläder/ögonskydd/ ansiktsskydd. P370+P378 Vid brand: Släck med … P501 Innehållet/behållaren lämnas till…	Bör lösas i vatten, tillsättas natriumv+P47:U47ätesulfit och göras surt med 3M-H2SO4. Neutralisera blandningen före det töms ut i avloppet.	nej		Oxiderande fasta ämnen 3; H272, Akut toxicitet 4; H302, Frätande eller irriterande verkan på hud 2; H315, Hudsensibilisering 1; H317, Allvarlig ögonskada/ögonirritation 2; H319, Luftvägssensibilisering 1; H334, Specifik organtoxicitet vid enstaka exponering 3; H335	Ämnet är ett kraftigt oxidationsmedel, som inte brinner i sig men avger O2. Ämnet kan explodera, om det blandas med natriumperoxid och värmes/skakas, eller om det blandas med pulveriserad aluminium och vatten. Kontakt med brännbart material kan förorsaka brand, eventuellt explosion. Brandunderstödjande. Reagerar och brinner tillsammans med brännbara ämnen. Kan i blandning med brännbara ämnen orsaka explosion.	Inandning: Frisk luft och vila. Frisk luft. Tag genast av nedstänkta/förorenade kläder/skor. Kontakta läkare om besvär uppstår/kvarstår. Hudkontakt: Tag genast av nedstänkta/förorenade kläder/skor. Tag av nedstänkta/förorenade kläder/skor. Tvätta huden noggrant under flera minuter med tvål och vatten. Tvätta huden med tvål och vatten. Kontakta läkare om besvär uppstår/kvarstår. Ögonstänk: Kontakta läkare om besvär uppstår/kvarstår. Viktigt! Skölj genast med vatten i minst 5 minuter. Håll ögonlocken brett isär. Skölj med vatten. Förtäring: Ge genast ett par glas mjölk eller vatten att dricka om den skadade är vid fullt medvetande. Till läkare/sjukhus om en större mängd förtärts.
Ammoniumsulfat, (NH4)2SO4	190923	fast, lösning 0-100%	1	laborationer och demonstrationer	ja	Ej märkespliktig									avlopp	Bekämpningsmedelsklass 3, nej		Oklassad enligt testdata. Fara kan dock inte uteslutas - tillämpa försiktighetsprincipen.	Vid brand kan korroderande gaser bildas.	inget
Ammoniumtiocyanat, NH4SCN,	190220	fast, lösning 25 - 100% 3,3M - konc	1	laborationer och demonstrationer	ja	Varning	Skadlig				EUH032, H302, H312, H332, H412	P260, P264, P270, P271, P273, P280, P301+P312, P304+P340, P312, P321, P330, P362 + P364, P501	EUH032 Utvecklar mycket giftig gas vid kontakt med syra. H302 Skadlig vid förtäring. H312 Skadlig vid hudkontakt. H332 Skadlig vid inandning. H412 Skadlig långtidseffekter för vattenlevande organismer.	P260 Andas inte in damm/rök/gaser/dimma/ångor/sprej. P264 Tvätta … grundligt efter användning. P270 Ät inte, drick inte och rök inte när du använder produkten. P271 Används endast utomhus eller i väl ventilerade utrymmen. P273 Undvik utsläpp till miljön. P280 Använd skyddshandskar/skyddskläder/ögonskydd/ ansiktsskydd. P301+P312 VID FÖRTÄRING: Vid obehag, kontakta GIFTINFORMATIONSCENTRALEN/ läkare … . P304+P340 VID INANDNING: Flytta personen till frisk luft och se till att andningen underlättas. P312 Vid obehag, kontakta GIFTINFORMATIONSCENTRALEN/läkare … . P321 Särskild behandling (se … på etiketten). P330 Skölj munnen. P362 + P364 Ta av nedstänkta kläder och tvätta dem innan de används igen. P501 Innehållet/behållaren lämnas till…	Giftigt vattenlevande organismer. Cyanider är i allmänhet lätta att oxidera i vattenlösning. Eftersom de är miljöfarliga även i låga koncentrationer måste oxidationen vara fullständig innan destruktion. Prova med kaliumpermanganat i neutral eller basisk lösning, nitrater eller väteperoxid. Utvecklar mycket giftig gas vid kontakt med syra. Undvik klor och klorföreningar som oxidationsmedel.	KGV Inhalerbart mg/m³ 4, Anmärkningar (som CN). H. Bekämpningsmedelsklass 2		Akut toxicitet 4; Akut toxicitet 4; Akut toxicitet 4; Farligt för vattenmiljön 3; .	Cyanider är lätt att oxidera i vattenlösning. Undvik klor och klorföreningar som oxidationsmedel. Ammoniumtiocyanat blandad med Pb(NO3)2 kan explodera. Ämnet reagerar med kaliumklorat.	Inandning: Frisk luft och vila. Eventuell andningshjälp. Kontakta läkare om besvär uppstår/kvarstår. Hudkontakt: Tag genast av nedstänkta/förorenade kläder/skor. Tvätta huden med tvål och vatten. Kontakta läkare om besvär uppstår/kvarstår. Ögonstänk: Kontakta läkare om besvär uppstår/kvarstår. Skölj genast med vatten i flera minuter. Håll ögonlocken brett isär. Förtäring: Ge genast ett par glas mjölk eller vatten att dricka om den skadade är vid fullt medvetande. Till läkare/sjukhus om en större mängd förtärts.
Ammoniumtiocyanat, NH4SCN,	190220	Lösning, 0 - 25%, 0 - 3,3M	2	laborationer och demonstrationer	ja	Ej märkesplilktig					EUH032 .		EUH032 Utvecklar mycket giftig gas vid kontakt med syra.		Giftigt vattenlevande organismer. Cyanider är i allmänhet lätta att oxidera i vattenlösning. Eftersom de är miljöfarliga även i låga koncentrationer måste oxidationen vara fullständig innan destruktion. Prova med kaliumpermanganat i neutral eller basisk lösning, nitrater eller väteperoxid. Utvecklar mycket giftig gas vid kontakt med syra. Undvik klor och klorföreningar som oxidationsmedel.	KGV Inhalerbart mg/m³ 4, Anmärkningar (som CN). H.		Akut toxicitet 4; Akut toxicitet 4; Akut toxicitet 4; Farligt för vattenmiljön 3; .	Cyanider är lätt att oxidera i vattenlösning. Undvik klor och klorföreningar som oxidationsmedel. Ammoniumtiocyanat blandad med Pb(NO3)2 kan explodera. Ämnet reagerar med kaliumklorat.	Inandning: Frisk luft och vila. Eventuell andningshjälp. Kontakta läkare om besvär uppstår/kvarstår. Hudkontakt: Tag genast av nedstänkta/förorenade kläder/skor. Tvätta huden med tvål och vatten. Kontakta läkare om besvär uppstår/kvarstår. Ögonstänk: Kontakta läkare om besvär uppstår/kvarstår. Skölj genast med vatten i flera minuter. Håll ögonlocken brett isär. Förtäring: Ge genast ett par glas mjölk eller vatten att dricka om den skadade är vid fullt medvetande. Till läkare/sjukhus om en större mängd förtärts.
Ammoniumvätekarbonat, NH4HCO3, hjorthornssalt	190220	fast, lösning, 25-100%, 3M-konc	1	laborationer och demonstrationer	ja	Varning	Skadlig	Miljöfara			H302, H400	P264, P270, P273			avlopp	nej	Giftigt vattenlevande organismer	Akut toxicitet 4	Förvaras ej i närhet av värme. Ämnet sönderfaller vid temperaturer över 35 gr C och frigör ammoniak-ångor	Förtäring: Ge genast ett par glas mjölk eller vatten att dricka om den skadade är vid fullt medvetande. / Till läkare/sjukhus om en större mängd förtärts.
Ammoniumvätekarbonat, ammoniumbikarbonat NH4HCO3, hjorthornssalt,	190220	Lösning 0-25%, 0-3M	2	laborationer och demonstrationer	ja	Ej märkespliktig									avlopp	nej		Akut toxicitet 4	Förvaras ej i närhet av värme. Ämnet sönderfaller vid temperaturer över 35 gr C och frigör ammoniak-ångor	Förtäring: Ge genast ett par glas mjölk eller vatten att dricka om den skadade är vid fullt medvetande. / Till läkare/sjukhus om en större mängd förtärts.
Amylalkohol-tert, 2-metyl-2-butanol (CH3)2C(OH)CH2CH3	190220	vätska, lösning, 10 - 100%, 1,1M - konc	1	laborationer och demonstrationer	ja	Fara	BrandFara	Skadlig			H225, H315, H332, H335	P210, P233, P240, P241, P242, P243, P260, P261, P264, P270, P271, P280, P301+P312, P302+P352, P304+P340, P312, P321, P330, P332+P313, P362 + P364, P370+P378, P403+P233, P403+P235, P405, P501	H225 Mycket brandfarlig vätska och ånga. H315 Irriterar huden. H332 Skadlig vid inandning. H335 Kan orsaka irritation i luftvägarna.	P210 Får inte utsättas för värme, heta ytor, gnistor, öppen låga eller andra antändningskällor. Rökning förbjuden. P233 Behållaren ska vara väl tillsluten. P240 Jorda och potentialförbind behållare och mottagarutrustning. P241 Använd explosionssäker [elektrisk/ventilations-/belysnings-/…]utrustning. P242 Använd verktyg som inte ger upphov till gnistor. P243 Vidta åtgärder mot statisk elektricitet. P260 Andas inte in damm/rök/gaser/dimma/ångor/sprej. P261 Undvik att andas in damm/rök/gaser/dimma/ångor/sprej. P264 Tvätta … grundligt efter användning. P270 Ät inte, drick inte och rök inte när du använder produkten. P271 Används endast utomhus eller i väl ventilerade utrymmen. P280 Använd skyddshandskar/skyddskläder/ögonskydd/ ansiktsskydd. P301+P312 VID FÖRTÄRING: Vid obehag, kontakta GIFTINFORMATIONSCENTRALEN/ läkare … . P302+P352 VID HUDKONTAKT: Tvätta med mycket vatten/… P304+P340 VID INANDNING: Flytta personen till frisk luft och se till att andningen underlättas. P312 Vid obehag, kontakta GIFTINFORMATIONSCENTRALEN/läkare … . P321 Särskild behandling (se … på etiketten). P330 Skölj munnen. P332+P313 Vid hudirritation: Sök läkarhjälp. P362 + P364 Ta av nedstänkta kläder och tvätta dem innan de används igen. P370+P378 Vid brand: Släck med … Skyddsangivelse förvaring P403+P233 Förvaras på väl ventilerad plats. Förpackningen ska förvaras väl tillsluten. P403+P235 Förvaras på väl ventilerad plats. Förvaras svalt. P405 Förvaras inlåst. Skyddsangivelse avfall P501 Innehållet/behållaren lämnas till…	org.slask	Brandsäkerhetsklass 1		Brandfarliga vätskor 2, FRätande eller irriterande verkan på hud 2, Akut toxicitet; 4, Specifik organtoxicitet vid enstaka exponering 3;	Ämnet reagerar med alkalier och starka oxidationsmedel.	Inandning: Frisk luft och vila. Eventuell andningshjälp. Kontakta läkare om besvär uppstår/kvarstår. Hudkontakt: Tag genast av nedstänkta/förorenade kläder/skor. Tvätta huden med tvål och vatten. Kontakta läkare om besvär uppstår/kvarstår. Ögonstänk: Kontakta läkare om besvär uppstår/kvarstår. Skölj genast med vatten i flera minuter. Håll ögonlocken brett isär. Förtäring: Ge genast ett par glas mjölk eller vatten att dricka om den skadade är vid fullt medvetande. Till läkare/sjukhus om en större mängd förtärts.
Amylalkohol-tert, 2-metyl-2-butanol (CH3)2C(OH)CH2CH3	190220	vätska, lösning, 1-10%, 0 M -1,1 M	2	laborationer och demonstrationer	ja	Fara	Brandfara				H225	P210, P233, P240, P241, P242, P243, P280, P370+P378, P403+P235, P501	H225 Mycket brandfarlig vätska och ånga.	P210 Får inte utsättas för värme, heta ytor, gnistor, öppen låga eller andra antändningskällor. Rökning förbjuden.P233 Behållaren ska vara väl tillsluten. P240Jorda och potentialförbind behållare och mottagarutrustning. P241 Använd explosionssäker [elektrisk/ventilations-/belysnings-/…]utrustning. P242 Använd verktyg som inte ger upphov till gnistor. P243 Vidta åtgärder mot statisk elektricitet. P280 Använd skyddshandskar/skyddskläder/ögonskydd/ ansiktsskydd. P370+P378 Vid brand: Släck med …P403+P235 Förvaras på väl ventilerad plats. Förvaras svalt.	org.slask	Brandsäkerhetsklass 1		Brandfarliga vätskor 2,Frätande eller irriterande verkan på hud 2, Akut toxicitet; 4, Specifik organtoxicitet vid enstaka exponering 3;	Ämnet reagerar med alkalier och starka oxidationsmedel.	Inandning: Frisk luft och vila. Eventuell andningshjälp. Kontakta läkare om besvär uppstår/kvarstår. Hudkontakt: Tag genast av nedstänkta/förorenade kläder/skor. Tvätta huden med tvål och vatten. Kontakta läkare om besvär uppstår/kvarstår. Ögonstänk: Kontakta läkare om besvär uppstår/kvarstår. Skölj genast med vatten i flera minuter. Håll ögonlocken brett isär. Förtäring: Ge genast ett par glas mjölk eller vatten att dricka om den skadade är vid fullt medvetande. Till läkare/sjukhus om en större mängd förtärts.
Amylas, Enzym	201104	fast >1%	1	laborationer och demonstratione	ja	Häslofara					H319, H334	P261, P264, P284, P304+P340, P337+P313, P342+P311, P501	H319 Orsakar allvarlig ögonirritation. H334 Kan orsaka allergi- eller astmasymtom eller andningssvårigheter vid inandning.	P261 Undvik att andas in damm/rök/gaser/dimma/ångor/sprej. P264 Tvätta … grundligt efter P284 [Vid otillräcklig ventilation] använd andningsskydd. P304+P340 VID INANDNING: Flytta personen till frisk luft och se till att andningen underlättas. P337+P313 Vid bestående ögonirritation: Sök läkarhjälp. P342+P311 Vid besvär i luftvägarna: Kontakta GIFTINFORMATIONSCENTRALEN/läkare/… P501 Innehållet/behållaren lämnas till…	små mänder avlopp	nej	CMR, prioämne	Allvarlig ögonskada/ögonirritation 2, Luftvägssensibilisering 1		Inandning Frisk luft och vila. Frisk luft. Tag genast av nedstänkta/förorenade kläder/skor. Kontakta giftinformationscentral eller läkare om besvär uppstår/kvarstår. Hudkontakt Tvätta huden med tvål och vatten. Ögonstänk Kontakta giftinformationscentral eller läkare om besvär uppstår/kvarstår. Skölj genast med mycket vatten i minst 5 minuter. Håll ögonlocken brett isär. Ta ut eventuella kontaktlinser om det går lätt. Fortsätt att skölja.
Amylas, Enzym		<1%	2	laborationer och demonstratione	ja	Ej märkespliktig									små mänder avlopp	nej	CMR, prioämne	Allvarlig ögonskada/ögonirritation 2, Luftvägssensibilisering 1		Inandning Frisk luft och vila. Frisk luft. Tag genast av nedstänkta/förorenade kläder/skor. Kontakta giftinformationscentral eller läkare om besvär uppstår/kvarstår. Hudkontakt Tvätta huden med tvål och vatten. Ögonstänk Kontakta giftinformationscentral eller läkare om besvär uppstår/kvarstår. Skölj genast med mycket vatten i minst 5 minuter. Håll ögonlocken brett isär. Ta ut eventuella kontaktlinser om det går lätt. Fortsätt att skölja.
Antracit, Kolbitar	190220	fast	1	laborationer och demonstrationer	ja	Ej märkespliktig									spola med vatten, kan torr - vara brännbart	NGV Totaldamm mg/m³ 3 Anmärkningar: damm		Pyrofora fasta ämnen 1; Allvarlig ögonskada/ögonirritation 2; Specifik organtoxicitet vid enstaka exponering 3 Brandsläckning: Släck med pulver, koldioxid, skum eller vatten i spridd stråle.	0	Inandning: Frisk luft. Hudkontakt: Tag genast av nedstänkta/förorenade kläder/skor. Skölj huden med vatten. Ögonstänk: Kontakta läkare om besvär uppstår/kvarstår. Viktigt! Skölj genast med vatten i minst 5 minuter. Håll ögonlocken brett isär.
Antranilsyra, aminobensoesyra-2, o-aminobesoesyra, vit L, NH2C6H4COOH	200411	3-100%, <0,2M	1	laborationer och demonstrationer	ja	Fara	Frätande				H318	P280, P310	H318 Orsakar allvarliga ögonskador.	P280 Använd skyddshandskar/skyddskläder/ögonskydd/ ansiktsskydd. P310 Kontakta genast GIFTINFORMATIONSCENTRALEN/läkare	Lös i mycket vatten och tillsätt Na2CO3 tills utveckling av CO2-gas upphör. Häll ut blandningen i avloppet tillsammans med mycket vatten	nej		Allvarlig ögonskada/ögonirritation 1; H318		Inandning: Frisk luft. Hudkontakt: Tvätta huden med tvål och vatten. Ögonstänk: Snarast till sjukhus/ögonläkare. Fortsätt sköljningen under transport till läkare/sjukhus. Viktigt! Skölj genast med vatten i minst 15 minuter. Håll ögonlocken brett isär. Förtäring: Ge genast ett par glas mjölk eller vatten att dricka om den skadade är vid fullt medvetande.
Antranilsyra, aminobensoesyra-2, o-aminobesoesyra, vit L, NH2C6H4COOH		0-3%,<0,2M	2	laborationer och demonstrationer	ja	Ej märkesplitig									Lös i mycket vatten och tillsätt Na2CO3 tills utveckling av CO2-gas upphör. Häll ut blandningen i avloppet tillsammans med mycket vatten	nej		Allvarlig ögonskada/ögonirritation 1; H318		Inandning: Frisk luft. Hudkontakt: Tvätta huden med tvål och vatten. Ögonstänk: Snarast till sjukhus/ögonläkare. Fortsätt sköljningen under transport till läkare/sjukhus. Viktigt! Skölj genast med vatten i minst 15 minuter. Håll ögonlocken brett isär. Förtäring: Ge genast ett par glas mjölk eller vatten att dricka om den skadade är vid fullt medvetande.
Askorbinsyra	190220	fast, lösning, 0 - 100%	1	laborationer och demonstrationer	ja	Ej märkningspliktig									avlopp	nej		0	Kan förvaras i rumstemperatur.	0
Bariumhydroxid, Ba(OH)2 monohydrat, oktahydrat,	190220	fast, lösning, 25 - 100%, 1,5M - konc	1	laborationer och demonstrationer	ja	Varning	Skadlig				H302, H332	P260, P264, P270, P271, P280, P301+P312, P304+P340, P312, P321, P330, P362 + P364, P501	H302 Skadlig vid förtäring. H332 Skadlig vid inandning.	P260 Andas inte in damm/rök/gaser/dimma/ångor/sprej. P264 Tvätta … grundligt efter användning. P270 Ät inte, drick inte och rök inte när du använder produkten. P271 Används endast utomhus eller i väl ventilerade utrymmen. P280 Använd skyddshandskar/skyddskläder/ögonskydd/ ansiktsskydd. P301+P312 VID FÖRTÄRING: Vid obehag, kontakta GIFTINFORMATIONSCENTRALEN/ läkare … .P304+P340 VID INANDNING: Flytta personen till frisk luft och se till att andningen underlättas.P312 Vid obehag, kontakta GIFTINFORMATIONSCENTRALEN/läkare … .P321 Särskild behandling (se … på etiketten). P330 Skölj munnen. P362 + P364 Ta av nedstänkta kläder och tvätta dem innan de används igen. P501 Innehållet/behållaren lämnas till…	Lös bariumsalt i vatten och tillsätt ett överskott av utspädd Na2SO4 töms i avloppet, som sköljs med mycket vatten.Bariumsulfat får hälla ut i avlopp men rekommenderas i tungmetallsaltslask	NGV Totaldamm mg Ba/m³ 0,5		akut toxisk klass 4	Ämnet reagerar häftigt med syror och angriper lättmetaller samt deras legeringar.	Inandning: Frisk luft och vila. Eventuell andningshjälp. Kontakta läkare om besvär uppstår/kvarstår. Förtäring:Ge genast ett par glas mjölk eller vatten att dricka om den skadade är vid fullt medvetande. Till läkare/sjukhus om en större mängd förtärts. Antodot: Oralt: Natriumsulfat = Glaubersalt, ca 25 g i ett glas
Bariumhydroxid, Ba(OH)2, bariumhydroxid monohydrat	190220	Lösning, 0 - 25%, 0 - 1,5M	2	laborationer och demonstrationer	ja	Ej märkespliktig									Lös bariumsalt i vatten och tillsätt ett överskott av utspädd Na2SO4 töms i avloppet, som sköljs med mycket vatten.Bariumsulfat får hälla ut i avlopp men rekommenderas i tungmetallsaltslask	NGV Totaldamm mg Ba/m³ 0,5		akut toxisk klass 4	Ämnet reagerar häftigt med syror och angriper lättmetaller samt deras legeringar.	Inandning: Frisk luft och vila. Eventuell andningshjälp. Kontakta läkare om besvär uppstår/kvarstår. Förtäring:Ge genast ett par glas mjölk eller vatten att dricka om den skadade är vid fullt medvetande. Till läkare/sjukhus om en större mängd förtärts. Antodot: Oralt: Natriumsulfat = Glaubersalt, ca 25 g i ett glas
Bariumkarbonat, BaCO3,	190220	Fast, lösning, 25 - 100% 1,2M - konc	1	laborationer och demonstrationer	ja	Varning	Skadlig				H302, H332	P260, P264, P270, P271, P280, P301+P312, P304+P340, P312, P321, P330, P362 + P364, P501	H302 Skadlig vid förtäring. H332 Skadlig vid inandning.	P260 Andas inte in damm/rök/gaser/dimma/ångor/sprej. P264 Tvätta … grundligt efter användning. P270 Ät inte, drick inte och rök inte när du använder produkten. P271 Används endast utomhus eller i väl ventilerade utrymmen. P280 Använd skyddshandskar/skyddskläder/ögonskydd/ ansiktsskydd. Skyddsangivelse åtgärderP301+P312 VID FÖRTÄRING: Vid obehag, kontakta GIFTINFORMATIONSCENTRALEN/ läkare … .P304+P340 VID INANDNING: Flytta personen till frisk luft och se till att andningen underlättas.P312 Vid obehag, kontakta GIFTINFORMATIONSCENTRALEN/läkare … . P321 Särskild behandling (se … på etiketten). P330 Skölj munnen. P362 + P364 Ta av nedstänkta kläder och tvätta dem innan de används igen. P501 Innehållet/behållaren lämnas till…	Lös bariumsalt i vatten och tillsätt ett överskott av utspädd Na2SO4 töms i avloppet, som sköljs med mycket vatten.Bariumsulfat får hälla ut i avlopp men rekommenderas i tungmetallsaltslask	NGV Totaldamm mg Ba/m³ 0,5		akut toxiskt 3	Bariumkarbonat svårlösligt salt, sönderfaller i syra och är olöslig i metanol.	Inandning: Frisk luft och vila. Eventuell andningshjälp. Kontakta läkare om besvär uppstår/kvarstår. Förtäring: Ge genast ett par glas mjölk eller vatten att dricka om den skadade är vid fullt medvetande. Till läkare/sjukhus om en större mängd förtärts.Antodot: Oralt: Natriumsulfat = Glaubersalt, ca 25 g i ett glas
Bariumkarbonat, BaCO3,	190220	lösning, 0 - 25%, 0 - 1,2M	2	laborationer och demonstrationer	ja	Ej märkespliktig									Lös bariumsalt i vatten och tillsätt ett överskott av utspädd Na2SO4 töms i avloppet, som sköljs med mycket vatten.Bariumsulfat får hälla ut i avlopp men rekommenderas i tungmetallsaltslask	NGV Totaldamm mg Ba/m³ 0,5		akut toxiskt 3akut toxiskt 3, hydrospkopiskt	Ämnet reagerar våldsamt med BrF3	Inandning: Frisk luft och vila. Eventuell andningshjälp. Kontakta läkare om besvär uppstår/kvarstår. Förtäring: Ge genast ett par glas mjölk eller vatten att dricka om den skadade är vid fullt medvetande. Till läkare/sjukhus om en större mängd förtärts.Antodot: Oralt: Natriumsulfat = Glaubersalt, ca 25 g i ett glas
Bariumklorid, BaCl2 bariumkloriddihydrat	190220	fast, lösning, 30 - 100%, 1,5M - konc	1	laborationer och demonstrationer	ja	Fara	Giftig				H301, H332	P260, P264, P270, P271, P280, P301+P310, P301+P312, P304+P340, P311, P312, P321, P330, P361 + P364, P362 + P364, P403+P233, P405, P501	H301 Giftigt vid förtäring. H332 Skadlig vid inandning.	P260 Andas inte in damm/rök/gaser/dimma/ångor/sprej. P264 Tvätta … grundligt efter användning. P270 Ät inte, drick inte och rök inte när du använder produkten. P271 Används endast utomhus eller i väl ventilerade utrymmen. P280 Använd skyddshandskar/skyddskläder/ögonskydd/ ansiktsskydd. P301+P310 VID FÖRTÄRING: Kontakta genast GIFTINFORMATIONSCENTRALEN/läkare/… P301+P312 VID FÖRTÄRING: Vid obehag, kontakta GIFTINFORMATIONSCENTRALEN/ läkare … . P304+P340 VID INANDNING: Flytta personen till frisk luft och se till att andningen underlättas. P311 Kontakta GIFTINFORMATIONSCENTRALEN/läkare/… P312 Vid obehag, kontakta GIFTINFORMATIONSCENTRALEN/läkare … . P321 Särskild behandling (se … på etiketten). P330 Skölj munnen. P361 + P364 Ta omedelbart av alla nedstänkta kläder och tvätta dem innan de används igen. P362 + P364 Ta av nedstänkta kläder och tvätta dem innan de används igen. P403+P233 Förvaras på väl ventilerad plats. Förpackningen ska förvaras väl tillsluten. P405 Förvaras inlåst. P501 Innehållet/behållaren lämnas till…	Lös bariumsalt i vatten och tillsätt ett överskott av utspädd Na2SO4 töms i avloppet, som sköljs med mycket vatten.Bariumsulfat får hälla ut i avlopp men rekommenderas i tungmetallsaltslask	NGV Totaldamm mg Ba/m³ 0,5		akut toxiskt 3akut toxiskt 3, hydrospkopiskt	Ämnet reagerar våldsamt med BrF3	Inandning: Frisk luft och vila. Eventuell andningshjälp. Kontakta läkare om besvär uppstår/kvarstår. Förtäring: Ge genast ett par glas mjölk eller vatten att dricka om den skadade är vid fullt medvetande. Till läkare/sjukhus om en större mängd förtärts.Antodot: Oralt: Natriumsulfat = Glaubersalt, ca 25 g i ett glas
Bariumklorid, BaCl2 bariumklorid-dihydrat	190220	lösning 5-30% 0,2-1,5M	2	laborationer och demonstrationer	ja	Varning	Skadlig				H302	P260, P264, P270, P271, P280, P301+P312, P3+4´P340, P312, P321, P330; P362+P364, P501	H302 Skadligt vid förtäring.	P260 Andas inte in damm/rök/gaser/dimma/ångor/sprej. P264 Tvätta … grundligt efter användning. P270 Ät inte, drick inte och rök inte när du använder produkten. P271 Används endast utomhus eller i väl ventilerade utrymmen. P280 Använd skyddshandskar/skyddskläder/ögonskydd/ ansiktsskydd. P301+P312 VID FÖRTÄRING: Vid obehag, kontakta GIFTINFORMATIONSCENTRALEN/ läkare … . P304+P340 VID INANDNING: Flytta personen till frisk luft och se till att andningen underlättas. P312 Vid obehag, kontakta GIFTINFORMATIONSCENTRALEN/läkare … . P321 Särskild behandling (se … på etiketten). P330 Skölj munnen. P362 + P364 Ta av nedstänkta kläder och tvätta dem innan de används igen. P501 Innehållet/behållaren lämnas till…	Lös bariumsalt i vatten och tillsätt ett överskott av utspädd Na2SO4 töms i avloppet, som sköljs med mycket vatten.Bariumsulfat får hälla ut i avlopp men rekommenderas i tungmetallsaltslask	NGV Totaldamm mg Ba/m³ 0,5		akut toxiskt 3akut toxiskt 3, hydrospkopiskt	Ämnet reagerar våldsamt med BrF3	Inandning: Frisk luft och vila. Eventuell andningshjälp. Kontakta läkare om besvär uppstår/kvarstår. Förtäring: Ge genast ett par glas mjölk eller vatten att dricka om den skadade är vid fullt medvetande. Till läkare/sjukhus om en större mängd förtärts.Antodot: Oralt: Natriumsulfat = Glaubersalt, ca 25 g i ett glas
Bariumklorid, BaCl2 bariumklorid-dihydrat	190220	lösning, 0 - 5%, 0 - 0,2M	3	laborationer och demonstrationer	ja	Ej märkespliktig									Lös bariumsalt i vatten och tillsätt ett överskott av utspädd Na2SO4 töms i avloppet, som sköljs med mycket vatten.Bariumsulfat får hälla ut i avlopp men rekommenderas i tungmetallsaltslask	NGV Totaldamm mg Ba/m³ 0,5		akut toxiskt 3, hydrospkopiskt		Inandning: Frisk luft och vila. Eventuell andningshjälp. Kontakta läkare om besvär uppstår/kvarstår. Förtäring: Ge genast ett par glas mjölk eller vatten att dricka om den skadade är vid fullt medvetande. Till läkare/sjukhus om en större mängd förtärts.Antodot: Oralt: Natriumsulfat = Glaubersalt, ca 25 g i ett glas
Bariumnitrat, Ba(NO3)2	190220	fast, lösning, 25-100%, 1,5 M - konc	1	laborationer och demonstrationer	ja	Varning	Skadlig				H302, H332	P260, P264, P270, P271, P280, P301+P312, P304+P340, P312, P321, P330, P362 + P364, P501	H302 Skadlig vid förtäring. H332 Skadlig vid inandning.	P260 Andas inte in damm/rök/gaser/dimma/ångor/sprej. P264 Tvätta … grundligt efter användning. P270 Ät inte, drick inte och rök inte när du använder produkten. P271 Används endast utomhus eller i väl ventilerade utrymmen. P280 Använd skyddshandskar/skyddskläder/ögonskydd/ ansiktsskydd. P301+P312 VID FÖRTÄRING: Vid obehag, kontakta GIFTINFORMATIONSCENTRALEN/ läkare … . P304+P340 VID INANDNING: Flytta personen till frisk luft och se till att andningen underlättas. P312 Vid obehag, kontakta GIFTINFORMATIONSCENTRALEN/läkare … . P321 Särskild behandling (se … på etiketten). P330 Skölj munnen. P362 + P364 Ta av nedstänkta kläder och tvätta dem innan de används igen. P501 Innehållet/behållaren lämnas till…	Bariumnitrat(s) är ett starkt oxidationsmedel. Lös upp bariumnitratet i vatten och tillsätt utspädd svavelsyra. Låt stå över natten, hälls ut i avloppet med mycket vatten. Bariumsulfat får hälla ut i avlopp men fällningen i tungmetallsaltslask rekommenderas	NGV Totaldamm mg Ba/m³ 0,5		Akut toxicitet 4;	Ämnet reagerar våldsamt med BrF3. Ämnet är ett oxidationsmedel, som i sig själv icke är brännbart, men det kan ge brandfarliga eller explosiva blandningar med organiskt, eller annat lättantändligt, material (t.ex. metallspån). Ämnet reagerar även häftigt med syror. Vid brand utvecklas giftiga, nitrösa gaser	Inandning: Frisk luft och vila. Eventuell andningshjälp. Kontakta läkare om besvär uppstår/kvarstår. Förtäring: Ge genast ett par glas mjölk eller vatten att dricka om den skadade är vid fullt medvetande. Till läkare/sjukhus om en större mängd förtärts.Antodot: Oralt: Natriumsulfat = Glaubersalt, ca 25 g i ett glas
Bariumnitrat, Ba(NO3)2	190220	lösning, 0 -25%, 0 - 1 M	2	laborationer och demonstrationer	ja	Ej märkespliktig									Bariumnitrat(s) är ett starkt oxidationsmedel. Lös upp bariumnitratet i vatten och tillsätt utspädd svavelsyra. Låt stå över natten, hälls ut i avloppet med mycket vatten. Bariumsulfat får hälla ut i avlopp men fällningen i tungmetallsaltslask rekommenderas	NGV Totaldamm mg Ba/m³ 0,5		Akut toxicitet 4;	Ämnet reagerar våldsamt med BrF3. Ämnet är ett oxidationsmedel, som i sig själv icke är brännbart, men det kan ge brandfarliga eller explosiva blandningar med organiskt, eller annat lättantändligt, material (t.ex. metallspån). Ämnet reagerar även häftigt med syror. Vid brand utvecklas giftiga, nitrösa gaser	Inandning: Frisk luft och vila. Eventuell andningshjälp. Kontakta läkare om besvär uppstår/kvarstår. Förtäring: Ge genast ett par glas mjölk eller vatten att dricka om den skadade är vid fullt medvetande. Till läkare/sjukhus om en större mängd förtärts.Antodot: Oralt: Natriumsulfat = Glaubersalt, ca 25 g i ett glas
Bariumsulfat, BaSO4 (s)	190220	fast 0-100%	1	laborationer och demonstrationer	ja	Ej märkespliktig									slask eller metallslask. (bariumsulfat är löslig i svavelsyra)	nej		Ämnet är ett undantag i Kemikalieinspektionens föreskrift. Tillämpa försiktighetsprincipen	Ämnet reagerar med aluminiumpulver, fosfor.	Inandning: Frisk luft och vila. Eventuell andningshjälp. Kontakta läkare om besvär uppstår/kvarstår. Förtäring: Ge genast ett par glas mjölk eller vatten att dricka om den skadade är vid fullt medvetande. Till läkare/sjukhus om en större mängd förtärts.Antodot: Oralt: Natriumsulfat = Glaubersalt, ca 25 g i ett glas
Bensaldehyd, C6H5CHO,	190220	vätska, lösning , 25-100%, 2,4 M - konc	1	laborationer och demonstrationer	ja	Varning	Skadlig				H302	P260, P264, P270, P271, P280, P301+P312, P304+P340, P312, P321, P330, P362 + P364, P501	H302 Skadlig vid förtäring.	P260 Andas inte in damm/rök/gaser/dimma/ångor/sprej. P264 Tvätta … grundligt efter användning. P270 Ät inte, drick inte och rök inte när du använder produkten. P271 Används endast utomhus eller i väl ventilerade utrymmen. P280 Använd skyddshandskar/skyddskläder/ögonskydd/ ansiktsskydd. Skyddsangivelse åtgärder P301+P312 VID FÖRTÄRING: Vid obehag, kontakta GIFTINFORMATIONSCENTRALEN/ läkare … . P304+P340VID INANDNING: Flytta personen till frisk luft och se till att andningen underlättas.P312 Vid obehag, kontakta GIFTINFORMATIONSCENTRALEN/läkare … .P321 Särskild behandling (se … på etiketten). P330 Skölj munnen. P362 + P364 Ta av nedstänkta kläder och tvätta dem innan de används igen. P501Innehållet/behållaren lämnas till…	Reducera bensaldehyd till bensylalkohol, genom att täcka med NaHSO3 och tillsätta lite vatten. Testa pH och ev justera till svagt basisk lösning för ökad löslighet. Efter 1 timme kan det sköljas ned i avloppet, med mycket vatten. Koncentrationer an bensylalkohol under 2 mol/dm3 är ej märkningpliktigt.	brandsäkerhetsklass3		akut toxisk 4	Arbeta vid punktutsug eller i dragskåp.Förvaras kallt i väl tillsluten behållare skyddat mot ljuspåverkan. Ämnet reagerar kraftigt med peroxider, salpetersyra och andra starka oxidationsmedel. / Ämnet angriper aluminium och järn.Förvaras kallt i väl tillsluten behållare skyddat mot ljuspåverkan.	Inandning: Frisk luft. Hudkontakt: Skölj huden med vatten. Ögonstänk: Skölj med vatten. Förtäring: Ge genast ett par glas mjölk eller vatten att dricka om den skadade är vid fullt medvetande. Till läkare/sjukhus om en större mängd förtärts.
Bensaldehyd, C6H5CHO,	190220	lösning, 0 - 25%, 0 -2,4 M	2	laborationer och demonstrationer	ja	Ej märkespliktig									Reducera bensaldehyd till bensylalkohol, genom att täcka med NaHSO3 och tillsätta lite vatten. Testa pH och ev justera till svagt basisk lösning för ökad löslighet. Efter 1 timme kan det sköljas ned i avloppet, med mycket vatten. Koncentrationer an bensylalkohol under 2 mol/dm3 är ej märkningpliktigt.	brandsäkerhetsklass3		akut toxisk 4	Arbeta vid punktutsug eller i dragskåp.Förvaras kallt i väl tillsluten behållare skyddat mot ljuspåverkan. Ämnet reagerar kraftigt med peroxider, salpetersyra och andra starka oxidationsmedel. / Ämnet angriper aluminium och järn.Förvaras kallt i väl tillsluten behållare skyddat mot ljuspåverkan.	Inandning: Frisk luft. Hudkontakt: Skölj huden med vatten. Ögonstänk: Skölj med vatten. Förtäring: Ge genast ett par glas mjölk eller vatten att dricka om den skadade är vid fullt medvetande. Till läkare/sjukhus om en större mängd förtärts.
Bensen, C6H6, 200-753-7	190220	vätska 0-100%	1	demonstrationer	ja	fara	Bandfara	Hälsofara	Skadligt		H225, H304, H315, H319, H340, H350, H372,	P201, P202, P210, P233, P240, P241, P242, P243, P260, P264, P270, P280, P301+P310, P302+P352, P308+P313, P314, P321, P331, P332+P313, P337+P313, P362 + P364, P370+P378, P403+P235, P405, P501	H225 Mycket brandfarlig vätska och ånga. H304 Kan vara dödligt vid förtäring om det kommer ner i luftvägarna. H315 Irriterar huden. H319 Orsakar allvarlig ögonirritation. H340 Kan orsaka genetiska defekter H350 Kan orsaka cancer H372 Orsakar organskador genom lång eller upprepad exponering	P201 Inhämta särskilda instruktioner före användning. P202 Använd inte produkten innan du har läst och förstått säkerhetsanvisningarna. P210 Får inte utsättas för värme, heta ytor, gnistor, öppen låga eller andra antändningskällor. Rökning förbjuden. P233 Behållaren ska vara väl tillsluten. P240 Jorda och potentialförbind behållare och mottagarutrustning. P241 Använd explosionssäker [elektrisk/ventilations-/belysnings-/…]utrustning. P242 Använd verktyg som inte ger upphov till gnistor. P243 Vidta åtgärder mot statisk elektricitet. P260 Andas inte in damm/rök/gaser/dimma/ångor/sprej. P264 Tvätta … grundligt efter användning. P270 Ät inte, drick inte och rök inte när du använder produkten. P280 Använd skyddshandskar/skyddskläder/ögonskydd/ ansiktsskydd. Y Endast för yrkesmässigt bruk P301+P310 VID FÖRTÄRING: Kontakta genast GIFTINFORMATIONSCENTRALEN/läkare/… P302+P352 VID HUDKONTAKT: Tvätta med mycket vatten/… P308+P313 Vid exponering eller misstanke om exponering: Sök läkarhjälp. P314 Sök läkarhjälp vid obehag. P321 Särskild behandling (se … på etiketten). P331 Framkalla INTE kräkning. P332+P313 Vid hudirritation: Sök läkarhjälp. P337+P313 Vid bestående ögonirritation: Sök läkarhjälp. P362 + P364 Ta av nedstänkta kläder och tvätta dem innan de används igen. P370+P378 Vid brand: Släck med … P403+P235 Förvaras på väl ventilerad plats. Förvaras svalt. P405 Förvaras inlåst. P501 Innehållet/behållaren lämnas till…	org.slask Får inte blandas med halogenerat avfall.	KGV: Ppm 3, mg/m³ 9, Anmärkningar: C, H, Brandsäkerhetsklass 1	CMR:Utfasningsämne H350 Kan orsaka cancer, H340 Kan orsaka genetiska defekter, Riskminskningsämne: H372 Orsakar organskador genom lång eller upprepad exponering	Brandfarliga vätskor 2, Aspirationstoxicitet 1, Frätande eller irriterande verkan på hud 2, Allvarlig ögonskada/ögonirritation 2, Mutagenitet i könsceller 1B, Cancerogenitet 1A, Specifik organtoxicitet vid upprepad exponering 1	Färglös vätska med aromatisk lukt. Svårlöslig i vatten. Blandbar nmed organiska lösningsmedel. Aromatiskt kolväte. Vid behov, använd andnings- och ögonskydd samt skyddshandskar och skyddskläder. Arbeta vid punktutsug eller i dragskåp. Skyddshandskar: Butylgummi, Naturgummi, Neoprengummi, Nitrilgummi, Polyetylen (PE), Polyvinylklorid. Ämnet kan reagera våldsamt med oxidationsmedel som t ex BrF5, Cl2, CrO3, O2, O3, perklorater m m. Släck med pulver, koldioxid eller skum.	Inandning: Frisk luft, värme och vila. Eventuell andningshjälp. Till sjukhus/läkare, även om endast obetydliga besvär föreligger/symptom saknas. Hudkontakt: Tag genast av nedstänkta/förorenade kläder/skor. Tvätta huden noggrant under flera minuter med tvål och vatten. Kontakta läkare om besvär uppstår/kvarstår. Ögonstänk: Kontakta läkare om besvär uppstår/kvarstår. Viktigt! Skölj genast med vatten i minst 5 minuter. Håll ögonlocken brett isär. Förtäring: Ge genast ett par glas mjölk eller vatten att dricka om den skadade är vid fullt medvetande. Framkalla ej kräkning. Till läkare/sjukhus om en större mängd förtärts.
Bensin, medicinsk bensin, Kemiskt ren bensin, 64742-73-0, 64742-49-0	190220	lösning 0,1-10%	2	demonstrationer	ja	Fara	Hälsofara				H340, H350	P201, P202, P280, P308+P313, P405, P501	H340 Kan orsaka genetiska defekter H350 Kan orsaka cancer	P201 Inhämta särskilda instruktioner före användning. P202 Använd inte produkten innan du har läst och förstått säkerhetsanvisningarna. P280 Använd skyddshandskar/skyddskläder/ögonskydd/ ansiktsskydd. Y Endast för yrkesmässigt bruk P308+P313 Vid exponering eller misstanke om exponering: Sök läkarhjälp. P405 Förvaras inlåst. P501 Innehållet/behållaren lämnas till…	org.slask	NGV: mg/m³250, Brandsäkerhetsklass 1 Ämnet kan reagera kraftigt med oxidationsmedel	CMR: Utfasningsämne H350 Kan orsaka cancer, H340 Kan orsaka genetiska defekter	Aspirationstoxicitet 1, Mutagent i könsceller 1; Cancerogent 1t	Ämnet kan reagera kraftigt med oxidationsmedel.Undvik kontakt. Förvaras åtskilt från antändningskällor. Får inte blandas med halogenerat avfall. Hindra statisk elektricitet, dragskåp. Förhindra utsläpp i vask. Explosionsrisk, använd vermikulit	Inandning: Frisk luft. Hudkontakt: Tag genast av nedstänkta/förorenade kläder/skor Tvätta huden noggrant under flera minuter med tvål och vatten. Kontakta läkare om besvär uppstår/kvarstår. Ögonstänk: Skölj med vatten. Förtäring: Ge genast ett par glas mjölk eller vatten att dricka om den skadade är vid fullt medvetande. Framkalla ej kräkning: Till läkare/sjukhus om en större mängd förtärts.
Bensin, medicinsk bensin, Kemiskt ren bensin, 64742-73-0, 64742-49-0	190220	vätska, 10-100%	1	demonstrationer	ja	Fara	Hälsofara				H304, H340, H350	P201, P202, P280, P301+P310, P308+P313, P331, P405, P501	H304 Kan vara dödligt vid förtäring om det kommer ner i luftvägarna. H340 Kan orsaka genetiska defekter H350 Kan orsaka cancer	P201 Inhämta särskilda instruktioner före användning. P202 Använd inte produkten innan du har läst och förstått säkerhetsanvisningarna. P280 Använd skyddshandskar/skyddskläder/ögonskydd/ ansiktsskydd. Y Endast för yrkesmässigt bruk P301+P310 VID FÖRTÄRING: Kontakta genast GIFTINFORMATIONSCENTRALEN/läkare/…P308+P313 Vid exponering eller misstanke om exponering: Sök läkarhjälp. P331 Framkalla INTE kräkning. P405 Förvaras inlåst. P501 Innehållet/behållaren lämnas till…	org.slask	NGV: mg/m³250, Brandsäkerhetsklass 1 Ämnet kan reagera kraftigt med oxidationsmedel	CMR: Utfasningsämne H350 Kan orsaka cancer, H340 Kan orsaka genetiska defekter	Aspirationstoxicitet 1, Mutagent i könsceller 1; Cancerogent 1	Ämnet kan reagera kraftigt med oxidationsmedel.Undvik kontakt. Förvaras åtskilt från antändningskällor. Får inte blandas med halogenerat avfall. Hindra statisk elektricitet, dragskåp. Förhindra utsläpp i vask. Explosionsrisk, använd vermikulit	Inandning: Frisk luft. Hudkontakt: Tag genast av nedstänkta/förorenade kläder/skor Tvätta huden noggrant under flera minuter med tvål och vatten. Kontakta läkare om besvär uppstår/kvarstår. Ögonstänk: Skölj med vatten. Förtäring: Ge genast ett par glas mjölk eller vatten att dricka om den skadade är vid fullt medvetande. Framkalla ej kräkning: Till läkare/sjukhus om en större mängd förtärts.
Bensin, medicinsk bensin, Kemiskt ren bensin, 64742-73-0, 64742-49-0	201105	0-0,1%	3	laborationer och demonstrationer	ja	Ej märkningspliktig									organsklask
Bensoesyra, C6H5COOH, Bensenkarboxylsyra	190220	lösning, 3-100%. 0,25- ca8M	1	laborationer och demonstrationer	ja	Fara	Frätande	Hälsofara			H315, H318, H372	P260, P264, P270, P280, P302+P352, P310, P314, P321, P332+P313, P362 + P364, P501	H315 Irriterar huden. H318 Orsakar allvarliga ögonskador. H372 Orsakar organskador genom lång eller upprepad exponering	P260 Andas inte in damm/rök/gaser/dimma/ångor/sprej. P264 Tvätta … grundligt efter användning. P270 Ät inte, drick inte och rök inte när du använder produkten. P280 Använd skyddshandskar/skyddskläder/ögonskydd/ ansiktsskydd. P302+P352 VID HUDKONTAKT: Tvätta med mycket vatten/… P310 Kontakta genast GIFTINFORMATIONSCENTRALEN/läkare/… P314 Sök läkarhjälp vid obehag. P321 Särskild behandling (se … på etiketten). P332+P313 Vid hudirritation: Sök läkarhjälp. P362 + P364 Ta av nedstänkta kläder och tvätta dem innan de används igen. P501 Innehållet/behållaren lämnas till…	organslask. Täck med NaHCO3 eller Na2CO3. Blanda och tillsätt vatten, neutralisera eventuellt före tömning i avlopp. Skölj efter med mycket vatten.	nej	Riskminskningsämne: H372 Orsakar organskador genom lång eller upprepad exponering	Frätande eller irriterande verkan på hud 2; Allvarlig ögonskada/ögonirritation 1; H318, Specifik organtoxicitet vid upprepad exponering 1;	Ämnet kan reagera med oxidationsmedel, alkalier och salpetersyra. Det torra ämnet i pulverform innebär risk för dammexplosion.	Inandning:Frisk luft och vila. Eventuell andningshjälp. Kontakta läkare om besvär uppstår/kvarstår. Hudkontakt: Skölj huden med vatten. Ögonstänk: Skölj med vatten. Förtäring: Ge genast ett par glas mjölk eller vatten att dricka om den skadade är vid fullt medvetande. Till läkare/sjukhus om en större mängd förtärts. I
Bensoesyra, C6H5COOH, Bensenkarboxylsyra	190220	lösning, 1-3%, 0 - 0,2 M	2	laborationer och demonstrationer	ja	Varning	Hälsofara	Skadlig			H319, H373	P260, P264, P280, P314, P337+P313, P501	H319 Orsakar allvarlig ögonirritation. H373 Kan orsaka organskador genom lång eller upprepad exponering	P260 Andas inte in damm/rök/gaser/dimma/ångor/sprej. P264 Tvätta … grundligt efter användning. P280 Använd skyddshandskar/skyddskläder/ögonskydd/ ansiktsskydd. P314 Sök läkarhjälp vid obehag. P337+P313 Vid bestående ögonirritation: Sök läkarhjälp. P501 Innehållet/behållaren lämnas till…	Täck med NaHCO3 eller Na2CO3 för att öka lösligheten. Blanda och tillsätt vatten, neutralisera eventuellt före tömning i avlopp. Skölj efter med mycket vatten. Koncentrationer av bensoat under 0,7 mol/dm3 är ej märkningpliktigt.	nej		Frätande eller irriterande verkan på hud 2; Allvarlig ögonskada/ögonirritation 1; H318, Specifik organtoxicitet vid upprepad exponering 1;	Ämnet kan reagera med oxidationsmedel, alkalier och salpetersyra. Det torra ämnet i pulverform innebär risk för dammexplosion.	Inandning:Frisk luft och vila. Eventuell andningshjälp. Kontakta läkare om besvär uppstår/kvarstår. Hudkontakt: Skölj huden med vatten. Ögonstänk: Skölj med vatten. Förtäring: Ge genast ett par glas mjölk eller vatten att dricka om den skadade är vid fullt medvetande. Till läkare/sjukhus om en större mängd förtärts. I
Bensylalkohol, C6H5CH2OH	190220	vätska. 25 -100%, 2,4 M - konc	1	laborationer och demonstrationer	ja	Varning	Skadlig				H302	P260, P264, P270, P271, P280, P301+P312, P304+P340, P312, P321, P330, P362 + P364, P501	H302 Skadlig vid förtäring.	P260 Andas inte in damm/rök/gaser/dimma/ångor/sprej. P264 Tvätta … grundligt efter användning. P270 Ät inte, drick inte och rök inte när du använder produkten. P271 Används endast utomhus eller i väl ventilerade utrymmen. P280 Använd skyddshandskar/skyddskläder/ögonskydd/ ansiktsskydd. P301+P312 VID FÖRTÄRING: Vid obehag, kontakta GIFTINFORMATIONSCENTRALEN/ läkare … . P304+P340 VID INANDNING: Flytta personen till frisk luft och se till att andningen underlättas. P312 Vid obehag, kontakta GIFTINFORMATIONSCENTRALEN/läkare … . P321 Särskild behandling (se … på etiketten). P330 Skölj munnen. P362 + P364 Ta av nedstänkta kläder och tvätta dem innan de används igen. P501 Innehållet/behållaren lämnas till…	org.slask	brandsäkerhetsklass 3		.akuttoxisk 4	Arbeta vid punktutsug eller i dragskåp.Ämnet kan reagera med oxidationsmedel. Ämnet reagerar explosionsartat med 58% svavelsyra vid upphettning till ca 180°C.	Inandning: risk luft och vila. Eventuell andningshjälp. Kontakta läkare om besvär uppstår/kvarstår. Hudkontakt: Tag genast av nedstänkta/förorenade kläder/skor. Tvätta huden med tvål och vatten. Ögonstänk: Skölj med vatten. Förtäring: Ge genast ett par glas mjölk eller vatten att dricka om den skadade är vid fullt medvetande. Till läkare/sjukhus om en större mängd förtärts.
Bensylalkohol, C6H5CH2OH	190220	lösning, 0-25%, 0-2,3M	2	laborationer och demonstrationer	ja	Ej märkespliktig									org.slask	brandsäkerhetsklass 3		.akuttoxisk 4	Arbeta vid punktutsug eller i dragskåp.Ämnet kan reagera med oxidationsmedel. Ämnet reagerar explosionsartat med 58% svavelsyra vid upphettning till ca 180°C.	Inandning: risk luft och vila. Eventuell andningshjälp. Kontakta läkare om besvär uppstår/kvarstår. Hudkontakt: Tag genast av nedstänkta/förorenade kläder/skor. Tvätta huden med tvål och vatten. Ögonstänk: Skölj med vatten. Förtäring: Ge genast ett par glas mjölk eller vatten att dricka om den skadade är vid fullt medvetande. Till läkare/sjukhus om en större mängd förtärts.
Berlinerblått Järnhexacyanoferrat Ferriferrocyanid, Kaliumferrihexacyanoferrat, Fe4[Fe(CN)6]3	191205	fast, lösning, 0-100%		laborationer och demonstrationer	ja	Ej märkespliktig										nej	nej		Ämnet blandat med blykromat antänds om det mals. Ej brännbart. Vid brand kan korroderande gaser bildas. Sanering kan behövas efter en brand.	Inandning: Frisk luft och vila. Eventuell andningshjälp. Kontakta läkare om besvär uppstår/kvarstår. Hudkontakt: Tag genast av nedstänkta/förorenade kläder/skor. Tvätta huden med tvål och vatten. Kontakta läkare om besvär uppstår/kvarstår. Ögonstänk: Kontakta läkare om besvär uppstår/kvarstår. Skölj genast med vatten i flera minuter. Håll ögonlocken brett isär. Förtäring: Ge genast ett par glas mjölk eller vatten att dricka om den skadade är vid fullt medvetande. Till läkare/sjukhus om en större mängd förtärts.
Bly, Blymetall, Pb	190220	fast, 0.3-100%	1	demonstrationer eller inplastad metall	ja	Fara	Hälsofara				H360FD, H362	P201, P202, P260, P263, P264, P270, P280, P308+P313, P405, P501	H360FD Kan skada fertiliteten. Kan skada det ofödda barnet. H362 Kan skada spädbarn som ammas.	P201 Inhämta särskilda instruktioner före användning. P202 Använd inte produkten innan du har läst och förstått säkerhetsanvisningarna. P260 Andas inte in damm/rök/gaser/dimma/ångor/sprej. P263 Undvik kontakt under graviditet och amning. P264 Tvätta … grundligt efter användning. P270 Ät inte, drick inte och rök inte när du använder produkten. P280 Använd skyddshandskar/skyddskläder/ögonskydd/ ansiktsskydd. Y Endast för yrkesmässigt bruk P308+P313 Vid exponering eller misstanke om exponering: Sök läkarhjälp. P405 Förvaras inlåst. P501 Innehållet/behållaren lämnas till…	metallslask tät plåtburk. Skall om möjligt återvinnas. Pulver sugs upp eller sopas upp och samlas i behållare. Lösningar hindras från att komma ner i avlopp. Vallas in med torvströ, sand, jord eller liknande och samlas upp. CMR- och reproduktionsstörande ämne. Skall om möjligt återvinnas.	NGV Inhalerbart mg/m³0,1, Respirabelt mg/m³ 0,05, Anmärkningar B, M, R	CMR: utfasningsämne på kandidatlistan H360FD Kan skada fertiliteten. Kan skada det ofödda barnet, Utfasningsmetall	Reproduktionstoxicitet 1;	Finfördelat bly reagerar med ammoniumnitrat, väteperoxid, och kan antändas vid kontakt med luft. Bly står på kandidatlistan. Ämnet är ett utfasningsämne i Kemikalieinspektionens PRIO-databas. Finfördelat bly reagerar med ammoniumnitrat, väteperoxid och kan antändas vid kontakt med luft.	Inandning: Frisk luft och vila. Eventuell andningshjälp. Kontakta läkare om besvär uppstår/kvarstår. Ögonstänk: Skölj med vatten. Förtäring: Ge genast ett par glas mjölk eller vatten att dricka om den skadade är vid fullt medvetande. Till läkare/sjukhus om en större mängd förtärts.
Bly, Pb	190220	pulver, 0,03-0,3%	2	demonstrationer eller inplastad metall	ja	Fara	Hälsofara				H360D	P201, P202, P280, P308+P313, P405, P501	H360D Kan skada det ofödda barnet.	P201 Inhämta särskilda instruktioner före användning. P202 Använd inte produkten innan du har läst och förstått säkerhetsanvisningarna. P280 Använd skyddshandskar/skyddskläder/ögonskydd/ ansiktsskydd. Y Endast för yrkesmässigt bruk P308+P313 Vid exponering eller misstanke om exponering: Sök läkarhjälp. P405 Förvaras inlåst. P501 Innehållet/behållaren lämnas till…	metallslask tät plåtburk. Skall om möjligt återvinnas. Pulver sugs upp eller sopas upp och samlas i behållare. Lösningar hindras från att komma ner i avlopp. Vallas in med torvströ, sand, jord eller liknande och samlas upp. CMR- och reproduktionsstörande ämne.	NGV Inhalerbart mg/m³0,1, Respirabelt mg/m³ 0,05, Anmärkningar B, M, R	CMR: utfasningsämne på kandidatlistan H360FD Kan skada fertiliteten. Kan skada det ofödda barnet, Utfasningsmetall	Reproduktionstoxicitet 1;	Finfördelat bly reagerar med ammoniumnitrat, väteperoxid, och kan antändas vid kontakt med luft. Bly står på kandidatlistan. Ämnet är ett utfasningsämne i Kemikalieinspektionens PRIO-databas. Finfördelat bly reagerar med ammoniumnitrat, väteperoxid och kan antändas vid kontakt med luft.Blyjoner reagerar med svavel i cystein.	Inandning: Frisk luft och vila. Eventuell andningshjälp. Kontakta läkare om besvär uppstår/kvarstår. Ögonstänk: Skölj med vatten. Förtäring: Ge genast ett par glas mjölk eller vatten att dricka om den skadade är vid fullt medvetande. Till läkare/sjukhus om en större mängd förtärts.
Blyjodid PbI2	190220	fast, lösning, 25 - 100%, 0,5 M - konc	1	demonstrationer	ja	Fara	HälsoFara	Skadlig	Miljöfara		H302, H332, H360Df, H361f, H373, H410	P201, P202, P260, P264, P270, P271, P273, P280, P301+P312, P304+P340, P308+P313, P312, P314, P321, P330, P362 + P364, P391, P405, P501	H302 Skadlig vid förtäring. H332 Skadlig vid inandning. H360Df Kan skada det ofödda barnet. Misstänks kunna skada fertiliteten. H361f Misstänks kunna skada fertiliteten. H373 Kan orsaka organskador genom lång eller upprepad exponering H410 Mycket giftigt för vattenlevande organismer med långtidseffekter.	P201 Inhämta särskilda instruktioner före användning. P202 Använd inte produkten innan du har läst och förstått säkerhetsanvisningarna. P260 Andas inte in damm/rök/gaser/dimma/ångor/sprej. P264 Tvätta … grundligt efter användning. P270 Ät inte, drick inte och rök inte när du använder produkten. P271 Används endast utomhus eller i väl ventilerade utrymmen. P273 Undvik utsläpp till miljön. P280 Använd skyddshandskar/skyddskläder/ögonskydd/ ansiktsskydd. Y Endast för yrkesmässigt bruk Skyddsangivelse åtgärder P301+P312 VID FÖRTÄRING: Vid obehag, kontakta GIFTINFORMATIONSCENTRALEN/ läkare … . P304+P340 VID INANDNING: Flytta personen till frisk luft och se till att andningen underlättas. P308+P313 Vid exponering eller misstanke om exponering: Sök läkarhjälp. P312 Vid obehag, kontakta GIFTINFORMATIONSCENTRALEN/läkare … . P314 Sök läkarhjälp vid obehag. P321 Särskild behandling (se … på etiketten). P330 Skölj munnen. P362 + P364 Ta av nedstänkta kläder och tvätta dem innan de används igen. P391 Samla upp spill. P405 Förvaras inlåst. P501 Innehållet/behållaren lämnas till…	CMR- och reproduktionsstörande ämne. Förhindra att gravida och ammande arbetstagare utsätts för detta ämne. Blyjoner kan lösas med ett minimum av koncentrerad HNO3. eller HCL. Blysulfid fälls ut med natriumsulfid, Na2S. Fällningen filtreras av eller får avdunsta i dragskåp. Avfiltrerad vattenlösningen kan hällas i avloppet. Fällningen i metallsaltslask.	NGV Inhalerbart mg/m³ 0,1, Respirabelt mg/m³ 0,05 Anmärkningar (som Pb). B, M, R.	CMR: utfasningsämne på kandidatlistan H360FD Kan skada fertiliteten. Kan skada det ofödda barnet. Riskminskningsämne: H410 Mycket giftigt för vattenlevande organismer med långtidseffekter, Utfasningsmetall	Akut toxicitet 4, Reproduktionstoxicitet 1 Reproduktionstoxicitet 2, Specifik organtoxicitet vid upprepad exponering 2, Farligt för vattenmiljön 1, Farligt för vattenmiljön 1 Blyjodid känslig för ljus.	Känslig för ljus.Blyjoner reagerar med svavel i cystein.	Inandning: Frisk luft och vila. Eventuell andningshjälp. Kontakta läkare om besvär uppstår/kvarstår. Ögonstänk: Skölj med vatten.: Förtäring Ge genast ett par glas mjölk eller vatten att dricka om den skadade är vid fullt medvetande. Till läkare/sjukhus om en större mängd förtärts.Antidot: Drick DMSA dimekaptobärnstensyra eller Ca- EDTA
Blyjodid PbI2	190220	lösning, 2,5-25%, 0.05-0,5M	2	demonstrationer	ja	Fara	HälsoFara	Miljöfara			H360Df, H361f, H373, H411	P201, P202, P260, P273, P280, P308+P313, P314, P391, P405, P501	H360Df Kan skada det ofödda barnet. Misstänks kunna skada fertiliteten. H361f Misstänks kunna skada fertiliteten. H373 Kan orsaka organskador genom lång eller upprepad exponering H411 Giftigt för vattenlevande organismer med långtidseffekter.	P201 Inhämta särskilda instruktioner före användning. P202 Använd inte produkten innan du har läst och förstått säkerhetsanvisningarna. P260 Andas inte in damm/rök/gaser/dimma/ångor/sprej. P273 Undvik utsläpp till miljön. P280 Använd skyddshandskar/skyddskläder/ögonskydd/ ansiktsskydd. Y Endast för yrkesmässigt bruk P308+P313 Vid exponering eller misstanke om exponering: Sök läkarhjälp. P314 Sök läkarhjälp vid obehag. P391 Samla upp spill. P405 Förvaras inlåst. P501 Innehållet/behållaren lämnas till…	CMR- och reproduktionsstörande ämne. Förhindra att gravida och ammande arbetstagare utsätts för detta ämne. Blyjoner kan lösas med ett minimum av koncentrerad HNO3. eller HCL. Blysulfid fälls ut med natriumsulfid, Na2S. Fällningen filtreras av eller får avdunsta i dragskåp. Avfiltrerad vattenlösningen kan hällas i avloppet. Fällningen i metallsaltslask.	NGV Inhalerbart mg/m³ 0,1, Respirabelt mg/m³ 0,05 Anmärkningar (som Pb). B, M, R.	CMR: utfasningsämne på kandidatlistan H360FD Kan skada fertiliteten. Kan skada det ofödda barnet. Riskminskningsämne: H410 Mycket giftigt för vattenlevande organismer med långtidseffekter, Utfasningsmetall	Akut toxicitet 4, Reproduktionstoxicitet 1 Reproduktionstoxicitet 2, Specifik organtoxicitet vid upprepad exponering 2, Farligt för vattenmiljön 1, Farligt för vattenmiljön 1 Blyjodid känslig för ljus.	Känslig för ljus.Blyjoner reagerar med svavel i cystein.	Inandning: Frisk luft och vila. Eventuell andningshjälp. Kontakta läkare om besvär uppstår/kvarstår. Ögonstänk: Skölj med vatten.: Förtäring Ge genast ett par glas mjölk eller vatten att dricka om den skadade är vid fullt medvetande. Till läkare/sjukhus om en större mängd förtärts.Antidot: Drick DMSA dimekaptobärnstensyra eller Ca- EDTA
Blyjodid PbI2	190220	lösning, 0,25-0,3%, 0,005 - 0,006M	3	laborationer och demonstrationer	ja	inga piktogram					H412	P273, P501	H412 Skadlig långtidseffekter för vattenlevande organismer.	P273 Undvik utsläpp till miljön. P501 Innehållet/behållaren lämnas till…	CMR- och reproduktionsstörande ämne. Förhindra att gravida och ammande arbetstagare utsätts för detta ämne. Blyjoner kan lösas med ett minimum av koncentrerad HNO3. eller HCL. Blysulfid fälls ut med natriumsulfid, Na2S. Fällningen filtreras av eller får avdunsta i dragskåp. Avfiltrerad vattenlösningen kan hällas i avloppet. Fällningen i metallsaltslask.	NGV Inhalerbart mg/m³ 0,1, Respirabelt mg/m³ 0,05 Anmärkningar (som Pb). B, M, R.	CMR: utfasningsämne på kandidatlistan H360FD Kan skada fertiliteten. Kan skada det ofödda barnet.Riskminskningsämne: H410 Mycket giftigt för vattenlevande organismer med långtidseffekter, Utfasningsmetall	Akut toxicitet 4, Reproduktionstoxicitet 1 Reproduktionstoxicitet 2, Specifik organtoxicitet vid upprepad exponering 2, Farligt för vattenmiljön 1, Farligt för vattenmiljön 1 Blyjodid känslig för ljus.	Känslig för ljus.	Inandning: Frisk luft och vila. Eventuell andningshjälp. Kontakta läkare om besvär uppstår/kvarstår. Ögonstänk: Skölj med vatten.: Förtäring Ge genast ett par glas mjölk eller vatten att dricka om den skadade är vid fullt medvetande. Till läkare/sjukhus om en större mängd förtärts.Antidot: Drick DMSA dimekaptobärnstensyra eller Ca- EDTA
Blyklorid , PbCl2	190220	fast, lösning, 25-100%, 1M - konc	1	demonstrationer	ja	Fara	HälsoFara	Skadlig	Miljöfara		H302, H332, H360Df, H361f, H373, H410	P201, P202, P260, P264, P270, P271, P273, P280, P301+P312, P304+P340, P308+P313, P312, P314, P321, P330, P362 + P364, P391, P405, P501	H302 Skadlig vid förtäring. H332 Skadlig vid inandning. H360Df Kan skada det ofödda barnet. Misstänks kunna skada fertiliteten. H361f Misstänks kunna skada fertiliteten. H373 Kan orsaka organskador genom lång eller upprepad exponering H410 Mycket giftigt för vattenlevande organismer med långtidseffekter.	P201 Inhämta särskilda instruktioner före användning. P202 Använd inte produkten innan du har läst och förstått säkerhetsanvisningarna. P260 Andas inte in damm/rök/gaser/dimma/ångor/sprej. P264 Tvätta … grundligt efter användning. P270 Ät inte, drick inte och rök inte när du använder produkten. P271 Används endast utomhus eller i väl ventilerade utrymmen. P273 Undvik utsläpp till miljön.P280 Använd skyddshandskar/skyddskläder/ögonskydd/ ansiktsskydd. Y Endast för yrkesmässigt bruk P301+P312 VID FÖRTÄRING: Vid obehag, kontakta GIFTINFORMATIONSCENTRALEN/ läkare … . P304+P340 VID INANDNING: Flytta personen till frisk luft och se till att andningen underlättas. P308+P313 Vid exponering eller misstanke om exponering: Sök läkarhjälp. P312 Vid obehag, kontakta GIFTINFORMATIONSCENTRALEN/läkare … . P314 Sök läkarhjälp vid obehag. P321 Särskild behandling (se … på etiketten). P330 Skölj munnen. P362 + P364 Ta av nedstänkta kläder och tvätta dem innan de används igen. P391 Samla upp spill. P405 Förvaras inlåst. P501 Innehållet/behållaren lämnas till…	CMR- och reproduktionsstörande ämne. Förhindra att gravida och ammande arbetstagare utsätts för detta ämne. Blyjoner kan lösas med ett minimum av koncentrerad HNO3. eller HCl. Arbeta i dragskåp. Blysulfid fälls ut med natriumsulfid, Na2S. Fällningen filtreras av eller får avdunsta i dragskåp. Fällningen i tungmetallsaltslask.	NGV Inhalerbart mg/m³ 0,1, Respirabelt mg/m³ 0,05 Anmärkningar (som Pb). B, M, R.	CMR: utfasningsämne på kandidatlistan H360FD Kan skada fertiliteten. Kan skada det ofödda barnet. Riskminskningsämne: H410 Mycket giftigt för vattenlevande organismer med långtidseffekter, Utfasningsmetall	Akut toxicitet 4, Reproduktionstoxicitet 1, Reproduktionstoxicitet 2, Specifik organtoxicitet vid upprepad exponering 2, Farligt för vattenmiljön 1, Farligt för vattenmiljön1	Vita kristaller, som är svårlösliga i vatten. Arbete med torr produkt bör ske vid punktutsug eller i dragskåp. Ämnet reagerar explosivt med kalcium vid uppvärmning.	Inandning: Frisk luft och vila. Eventuell andningshjälp. Kontakta läkare om besvär uppstår/kvarstår. Förtäring: Ge genast ett par glas mjölk eller vatten att dricka om den skadade är vid fullt medvetande. Till läkare/sjukhus om en större mängd förtärts Antidot: Drick DMSA dimekaptobärnstensyra eller Ca- EDTA
Blyklorid , PbCl2	190220	lösning, 0,3-2,5%, 0,01-0,2M	2	demonstrationer	ja	Fara	Hälsofara				H360Df, H373, H412	P201, P202, P260, P273, P280, P308+P313, P314, P405, P501	H360Df Kan skada det ofödda barnet. Misstänks kunna skada fertiliteten. H373 Kan orsaka organskador genom lång eller upprepad exponering H412 Skadlig långtidseffekter för vattenlevande organismer.	P201 Inhämta särskilda instruktioner före användning. P202 Använd inte produkten innan du har läst och förstått säkerhetsanvisningarna. P260 Andas inte in damm/rök/gaser/dimma/ångor/sprej. P273 Undvik utsläpp till miljön. P280 Använd skyddshandskar/skyddskläder/ögonskydd/ ansiktsskydd. Y Endast för yrkesmässigt bruk P308+P313 Vid exponering eller misstanke om exponering: Sök läkarhjälp. P314 Sök läkarhjälp vid obehag. P405 Förvaras inlåst. P501 Innehållet/behållaren lämnas till…	CMR- och reproduktionsstörande ämne. Förhindra att gravida och ammande arbetstagare utsätts för detta ämne. Blyjoner kan lösas med ett minimum av koncentrerad HNO3. eller HCl. Arbeta i dragskåp. Blysulfid fälls ut med natriumsulfid, Na2S. Fällningen filtreras av eller får avdunsta i dragskåp. Fällningen i tungmetallsaltslask.	NGV Inhalerbart mg/m³ 0,1, Respirabelt mg/m³ 0,05 Anmärkningar (som Pb). B, M, R.	CMR: utfasningsämne på kandidatlistan H360FD Kan skada fertiliteten. Kan skada det ofödda barnet. Riskminskningsämne: H410 Mycket giftigt för vattenlevande organismer med långtidseffekter, Utfasningsmetall	Akut toxicitet 4, Reproduktionstoxicitet 1, Reproduktionstoxicitet 2, Specifik organtoxicitet vid upprepad exponering 2, Farligt för vattenmiljön 1, Farligt för vattenmiljön1	Vita kristaller, som är svårlösliga i vatten. Arbete med torr produkt bör ske vid punktutsug eller i dragskåp. Ämnet reagerar explosivt med kalcium vid uppvärmning.	Inandning: Frisk luft och vila. Eventuell andningshjälp. Kontakta läkare om besvär uppstår/kvarstår. Förtäring: Ge genast ett par glas mjölk eller vatten att dricka om den skadade är vid fullt medvetande. Till läkare/sjukhus om en större mängd förtärts Antidot: Drick DMSA dimekaptobärnstensyra eller Ca- EDTA
Blynitrat, Pb(NO3)2	190220	fast, lösning, 25 - 100%, 1M - konc	1	demonstrationer	ja	Fara	Hälsofara	Skadlig	Miljöfara		H302, H332, H360Df, H361f, H373, H410	P201, P202, P260, P264, P270, P271, P273, P280, P301+P312, P304+P340, P308+P313, P312, P314, P321, P330, P362 + P364, P391, P405, P501	H302 Skadlig vid förtäring. H332 Skadlig vid inandning. H360Df Kan skada det ofödda barnet. Misstänks kunna skada fertiliteten. H361f Misstänks kunna skada fertiliteten. H373 Kan orsaka organskador genom lång eller upprepad exponering H410 Mycket giftigt för vattenlevande organismer med långtidseffekter.	P201 Inhämta särskilda instruktioner före användning. P202 Använd inte produkten innan du har läst och förstått säkerhetsanvisningarna. P260 Andas inte in damm/rök/gaser/dimma/ångor/sprej. P264 Tvätta … grundligt efter användning. P270 Ät inte, drick inte och rök inte när du använder produkten. P271 Används endast utomhus eller i väl ventilerade utrymmen. P273 Undvik utsläpp till miljön. P280 Använd skyddshandskar/skyddskläder/ögonskydd/ ansiktsskydd. Y Endast för yrkesmässigt bruk P301+P312 VID FÖRTÄRING: Vid obehag, kontakta GIFTINFORMATIONSCENTRALEN/ läkare … . P304+P340 VID INANDNING: Flytta personen till frisk luft och se till att andningen underlättas. P308+P313 Vid exponering eller misstanke om exponering: Sök läkarhjälp. P312 Vid obehag, kontakta GIFTINFORMATIONSCENTRALEN/läkare … . P314 Sök läkarhjälp vid obehag. P321 Särskild behandling (se … på etiketten). P330 Skölj munnen. P362 + P364 Ta av nedstänkta kläder och tvätta dem innan de används igen. P391 Samla upp spill. P405 Förvaras inlåst. P501 Innehållet/behållaren lämnas till…	Blynitrat är att utfasningsämne, CMR- och reproduktionsstörande ämne som finnas på kandidatlistan. Förhindra att gravida och ammande arbetstagare utsätts för detta ämne. Blynitrat(s) är ett oxidationsmedel. Lös blynitrat i vatten, gör surt med HCl och fäll bildad blyklorid med natriumsulfid, Na2S som blysulfid. Fällningen filtreras av eller får avdunsta i dragskåp. Fällningen i tungmetallsaltslask.	KVG Inhalerbart mg/m³ 0,1, Respirabelt mg/m³0,05, B, M, R.	CMR: utfasningsämne på kandidatlistan H360FD Kan skada fertiliteten. Kan skada det ofödda barnet. Riskminskningsämne: H410 Mycket giftigt för vattenlevande organismer med långtidseffekter, Utfasningsmetall	Akut toxicitet 4, Reproduktionstoxicitet 1 Reproduktionstoxicitet 2, Specifik organtoxicitet vid upprepad exponering 2, Farligt för vattenmiljön 1, Farligt för vattenmiljön 1, Giftiga gaser utvecklas vid brand.	Inte brännbart i sig, men avger syrgas vid upphettning som underhåller ev. brand. Ämnet kan antända brännbart material vid kontakt. Är det brännbara materialet finfördelat, kan brandförloppet vara explosionsartat. Giftiga gaser utvecklas vid brand. Ämnet reagerar våldsamt med ammoniumtiocyanat, kol, kaliumacetat, blyhypofosfit.En riskbedömning ska göras och lämpliga åtgärder vidtas för att förhindra att gravida och ammande arbetstagare utsätts för blynitrat. Det är med vissa undantag förbjudet för minderåriga att arbeta med blynitrat / Särskilda krav finns för cancerframkallande, mutagena och reproduktionsstörande kemiska produkter,	Inandning: Frisk luft och vila. Eventuell andningshjälp. Kontakta läkare om besvär uppstår/kvarstår. Ögonstänk: Skölj med vatten. Förtäring: Ge genast ett par glas mjölk eller vatten att dricka om den skadade är vid fullt medvetande. Till läkare/sjukhus om en större mängd förtärts. Antidot: Drick DMSA dimekaptobärnstensyra eller Ca- EDTA
Blynitrat, Pb(NO3)2	190220	lösning , 0,3-25%, 0,01-1M	2	demonstrationer	ja	Fara	Hälsofara	Miljöfara			H360Df, H361f, H373, H411	P201, P202, P260, P273, P280, P308+P313	H360DfKan skada det ofödda barnet. Misstänks kunna skada fertiliteten. H361f Misstänks kunna skada fertiliteten. H373 Kan orsaka organskador genom lång eller upprepad exponering H411 Giftigt för vattenlevande organismer med långtidseffekter.	P201 Inhämta särskilda instruktioner före användning. P202 Använd inte produkten innan du har läst och förstått säkerhetsanvisningarna. P260 Andas inte in damm/rök/gaser/dimma/ångor/sprej. P273 Undvik utsläpp till miljön. P280 Använd skyddshandskar/skyddskläder/ögonskydd/ ansiktsskydd. Y Endast för yrkesmässigt bruk P308+P313 Vid exponering eller misstanke om exponering: Sök läkarhjälp. P314 Sök läkarhjälp vid obehag. P391 Samla upp spill. P405 Förvaras inlåst. P501 Innehållet/behållaren lämnas till…	Blynitrat är att utfasningsämne, CMR- och reproduktionsstörande ämne som finnas på kandidatlistan. Förhindra att gravida och ammande arbetstagare utsätts för detta ämne. Blynitrat(s) är ett oxidationsmedel. Lös blynitrat i vatten, gör surt med HCl och fäll bildad blyklorid med natriumsulfid, Na2S som blysulfid. Fällningen filtreras av eller får avdunsta i dragskåp. Fällningen i tungmetallsaltslask.	KGV inhalerbart mg/m³ 0,1, Respirabelt mg/m³0,05, B, M, R.	CMR: utfasningsämne på kandidatlistan H360FD Kan skada fertiliteten. Kan skada det ofödda barnet. Riskminskningsämne: H410 Mycket giftigt för vattenlevande organismer med långtidseffekter, Utfasningsmetall	Akut toxicitet 4, Reproduktionstoxicitet 1 Reproduktionstoxicitet 2, Specifik organtoxicitet vid upprepad exponering 2, Farligt för vattenmiljön 1, Farligt för vattenmiljön 1, Giftiga gaser utvecklas vid brand.	Inte brännbart i sig, men avger syrgas vid upphettning som underhåller ev. brand. Ämnet kan antända brännbart material vid kontakt. Är det brännbara materialet finfördelat, kan brandförloppet vara explosionsartat. Giftiga gaser utvecklas vid brand. Ämnet reagerar våldsamt med ammoniumtiocyanat, kol, kaliumacetat, blyhypofosfit.En riskbedömning ska göras och lämpliga åtgärder vidtas för att förhindra att gravida och ammande arbetstagare utsätts för blynitrat. Det är med vissa undantag förbjudet för minderåriga att arbeta med blynitrat / Särskilda krav finns för cancerframkallande, mutagena och reproduktionsstörande kemiska produkter,	Inandning: Frisk luft och vila. Eventuell andningshjälp. Kontakta läkare om besvär uppstår/kvarstår. Ögonstänk: Skölj med vatten. Förtäring: Ge genast ett par glas mjölk eller vatten att dricka om den skadade är vid fullt medvetande. Till läkare/sjukhus om en större mängd förtärts.Antidot: Drick DMSA dimekaptobärnstensyra eller Ca- EDTA
Blynitrat, Pb(NO3)2	190220	lösning, 0 -0,3%, 0-0,01M	3	laborationer och demonstrationer	ja	Ej märkespliktig					H412	P273, P502	H412 Skadlig långtidseffekter för vattenlevande organismer	P273 Undvik utsläpp till miljön. P501 Innehållet/behållaren lämnas till…	Blynitrat är att utfasningsämne, CMR- och reproduktionsstörande ämne som finnas på kandidatlistan. Förhindra att gravida och ammande arbetstagare utsätts för detta ämne. Blynitrat(s) är ett oxidationsmedel. Lös blynitrat i vatten, gör surt med HCl och fäll bildad blyklorid med natriumsulfid, Na2S som blysulfid. Fällningen filtreras av eller får avdunsta i dragskåp. Fällningen i tungmetallsaltslask.	KGV IInhalerbart mg/m³ 0,1, Respirabelt mg/m³0,05, B, M, R.	CMR: utfasningsämne på kandidatlistan H360FD Kan skada fertiliteten. Kan skada det ofödda barnet. Riskminskningsämne: H410 Mycket giftigt för vattenlevande organismer med långtidseffekter, Utfasningsmetall	Akut toxicitet 4, Reproduktionstoxicitet 1 Reproduktionstoxicitet 2, Specifik organtoxicitet vid upprepad exponering 2, Farligt för vattenmiljön 1, Farligt för vattenmiljön 1, Giftiga gaser utvecklas vid brand.	Inte brännbart i sig, men avger syrgas vid upphettning som underhåller ev. brand. Ämnet kan antända brännbart material vid kontakt. Är det brännbara materialet finfördelat, kan brandförloppet vara explosionsartat. Giftiga gaser utvecklas vid brand. Ämnet reagerar våldsamt med ammoniumtiocyanat, kol, kaliumacetat, blyhypofosfit.En riskbedömning ska göras och lämpliga åtgärder vidtas för att förhindra att gravida och ammande arbetstagare utsätts för blynitrat. Det är med vissa undantag förbjudet för minderåriga att arbeta med blynitrat / Särskilda krav finns för cancerframkallande, mutagena och reproduktionsstörande kemiska produkter,	Inandning: Frisk luft och vila. Eventuell andningshjälp. Kontakta läkare om besvär uppstår/kvarstår. Ögonstänk: Skölj med vatten. Förtäring: Ge genast ett par glas mjölk eller vatten att dricka om den skadade är vid fullt medvetande. Till läkare/sjukhus om en större mängd förtärts. Antidot: Drick DMSA dimekaptobärnstensyra eller Ca- EDTA
Blyoxid (II) , PbO	190220	fast, lösning, 25-100%, 1M - konc	1	demonstrationer	ja	Fara	Hälsofara	Skadlig	Miljöfara		H302, H332,H360Df, H361f, H373, H410	P201, P202, P260, P264, P270, P271, P273, P280, P301+P312, P304+P340, P308+P313. P312, P314, P321, P330. P362 + P364, P391, P405, P501,	H302 Skadlig vid förtäring. H332 Skadlig vid inandning. H360Df Kan skada det ofödda barnet. Misstänks kunna skada fertiliteten. H361f Misstänks kunna skada fertiliteten. H373 Kan orsaka organskador genom lång eller upprepad exponering H410 Mycket giftigt för vattenlevande organismer med långtidseffekter.	P201 Inhämta särskilda instruktioner före användning. P202 Använd inte produkten innan du har läst och förstått säkerhetsanvisningarna. P260 Andas inte in damm/rök/gaser/dimma/ångor/sprej. P264 Tvätta … grundligt efter användning. P270 Ät inte, drick inte och rök inte när du använder produkten. P271 Används endast utomhus eller i väl ventilerade utrymmen. P273 Undvik utsläpp till miljön. P280 Använd skyddshandskar/skyddskläder/ögonskydd/ ansiktsskydd. Y Endast för yrkesmässigt bruk P301+P312 VID FÖRTÄRING: Vid obehag, kontakta GIFTINFORMATIONSCENTRALEN/ läkare … . P304+P340 VID INANDNING: Flytta personen till frisk luft och se till att andningen underlättas. P308+P313 Vid exponering eller misstanke om exponering: Sök läkarhjälp. P312 Vid obehag, kontakta GIFTINFORMATIONSCENTRALEN/läkare … . P314 Sök läkarhjälp vid obehag. P321 Särskild behandling (se … på etiketten). P330 Skölj munnen. P362 + P364 Ta av nedstänkta kläder och tvätta dem innan de används igen. P391 Samla upp spill. P405 Förvaras inlåst. P501 Innehållet/behållaren lämnas till…	CMR- och reproduktionsstörande ämne. Förhindra att gravida och ammande arbetstagare utsätts för detta ämne. Blyjoner kan lösas med ett minimum av koncentrerad HNO3. eller HCl. Arbeta i dragskåp. Blysulfid fälls ut med natriumsulfid, Na2S. Fällningen filtreras av eller får avdunsta i dragskåp. Fällningen i tungmetallsaltslask.	NVG: Inhalerbart mg/m³ 0,1, Respirabelt mg/m³0,05, B, M, R.	CMR: utfasningsämne på kandidatlistan H360FD Kan skada fertiliteten. Kan skada det ofödda barnet. Riskminskningsämne: H410 Mycket giftigt för vattenlevande organismer med långtidseffekter, Utfasningsmetall	Akut toxicitet 4; Reproduktionstoxicitet 2; Reproduktionstoxicitet 2; Specifik organtoxicitet vid upprepad exponering 2; Farligt för vattenmiljön; 1, Farligt för vattenmiljön 1	Flertalet tungmetallers joner kan med fördel fällas och avfiltreras som sulfider eller andra svårlösliga föreningar. / Fällningarna är farligt avfall. En riskbedömning ska göras och lämpliga åtgärder vidtas för att förhindra att gravida och ammande arbetstagare utsätts för detta ämne, Det är med vissa undantag förbjudet för minderåriga att arbeta med detta ämne	Inandning: Frisk luft och vila. Eventuell andningshjälp. Kontakta läkare om besvär uppstår/kvarstår. Ögonstänk: Skölj med vatten. Förtäring: Ge genast ett par glas mjölk eller vatten att dricka om den skadade är vid fullt medvetande. Till läkare/sjukhus om en större mängd förtärts. Antidot: Drick DMSA dimekaptobärnstensyra eller Ca- EDTA
Blyoxid (II) , PbO	190220	lösning, 2,5 - 25%, 0 -1M	2	demonstrationer	ja	Fara	Hälsofa	Miljöfara			H360Df, H412	P201, P202, P273, P280, P308+P313, P405, P501	H360Df Kan skada det ofödda barnet. Misstänks kunna skada fertiliteten. H412 Skadlig långtidseffekter för vattenlevande organismer.	P201 Inhämta särskilda instruktioner före användning. P202 Använd inte produkten innan du har läst och förstått säkerhetsanvisningarna. P273 Undvik utsläpp till miljön. P280 Använd skyddshandskar/skyddskläder/ögonskydd/ ansiktsskydd. Y Endast för yrkesmässigt bruk P308+P313 Vid exponering eller misstanke om exponering: Sök läkarhjälp. Skyddsangivelse förvaring P405 Förvaras inlåst. P501 Innehållet/behållaren lämnas til	CMR_ämne, Reproduktionsstörande ämne. Förhindra att gravida och ammande arbetstagare utsätts för detta ämne. Blymönja är ett oxidationsmedel. Blyoxid kan lösas i saltsyra eller ättiksyra. Därefter fällas med natriumsulfid, Na2S,som sulfider. Fällningen filtreras av eller får avdunsta i dragskåp. Avfiltrerad vattenlösningen kan hällas i avloppet. Fällningen i metallsaltslask. Blymönja är ett instabilt oxidationsmedel	NVG: Inhalerbart mg/m³ 0,1, Respirabelt mg/m³0,05, B, M, R.	CMR: utfasningsämne på kandidatlistan H360FD Kan skada fertiliteten. Kan skada det ofödda barnet. Riskminskningsämne: H410 Mycket giftigt för vattenlevande organismer med långtidseffekter, Utfasningsmetall	Akut toxicitet 4; Reproduktionstoxicitet 2; Reproduktionstoxicitet 2; Specifik organtoxicitet vid upprepad exponering 2; Farligt för vattenmiljön; 1, Farligt för vattenmiljön 1	Flertalet tungmetallers joner kan med fördel fällas och avfiltreras som sulfider eller andra svårlösliga föreningar. / Fällningarna är farligt avfall. En riskbedömning ska göras och lämpliga åtgärder vidtas för att förhindra att gravida och ammande arbetstagare utsätts för detta ämne, Det är med vissa undantag förbjudet för minderåriga att arbeta med detta ämne	Inandning: Frisk luft och vila. Eventuell andningshjälp. Kontakta läkare om besvär uppstår/kvarstår. Ögonstänk: Skölj med vatten. Förtäring: Ge genast ett par glas mjölk eller vatten att dricka om den skadade är vid fullt medvetande. Till läkare/sjukhus om en större mängd förtärts. Antidot: Drick DMSA dimekaptobärnstensyra eller Ca- EDTA
Blyoxid (II) , PbO	190220	Lösning, 0 - 0,3%, 0 - 0,01M	3	laborationer och demonstrationer	ja	Ej märkespliktig					H412	P273, P502	H412 Skadlig långtidseffekter för vattenlevande organismer	P273 Undvik utsläpp till miljön. P501 Innehållet/behållaren lämnas till…	CMR_ämne, Reproduktionsstörande ämne. Förhindra att gravida och ammande arbetstagare utsätts för detta ämne. Blymönja är ett oxidationsmedel. Blyoxid kan lösas i saltsyra eller ättiksyra. Därefter fällas med natriumsulfid, Na2S,som sulfider. Fällningen filtreras av eller får avdunsta i dragskåp. Avfiltrerad vattenlösningen kan hällas i avloppet. Fällningen i metallsaltslask. Blymönja är ett instabilt oxidationsmedel	NVG: Inhalerbart mg/m³ 0,1, Respirabelt mg/m³0,05, B, M, R.	CMR: utfasningsämne på kandidatlistan H360FD Kan skada fertiliteten. Kan skada det ofödda barnet. Riskminskningsämne: H410 Mycket giftigt för vattenlevande organismer med långtidseffekter, Utfasningsmetall	Akut toxicitet 4; Reproduktionstoxicitet 2; Reproduktionstoxicitet 2; Specifik organtoxicitet vid upprepad exponering 2; Farligt för vattenmiljön; 1, Farligt för vattenmiljön 1	Flertalet tungmetallers joner kan med fördel fällas och avfiltreras som sulfider eller andra svårlösliga föreningar. / Fällningarna är farligt avfall. En riskbedömning ska göras och lämpliga åtgärder vidtas för att förhindra att gravida och ammande arbetstagare utsätts för detta ämne, Det är med vissa undantag förbjudet för minderåriga att arbeta med detta ämne	Inandning: Frisk luft och vila. Eventuell andningshjälp. Kontakta läkare om besvär uppstår/kvarstår. Ögonstänk: Skölj med vatten. Förtäring: Ge genast ett par glas mjölk eller vatten att dricka om den skadade är vid fullt medvetande. Till läkare/sjukhus om en större mängd förtärts. Antidot: Drick DMSA dimekaptobärnstensyra eller Ca- EDTA
Blyoxid (II, IV) , blymönja, Pb3O4,	190220	fast, 25 - 100%, 0,5M - konc	1	demonstrationer	ja	Fara	Hälsofara	Skadlig	Miljöfara		H302, H332, H360Df, H361f, H373, H410	P201, P202, P260, P264, P270, P271, P273, P280, P301+P312, P304+P340, P308+P313, P312, P314, P321, P330, P362 + P364, P391, P405, P501	H302 Skadlig vid förtäring. H332 Skadlig vid inandning. H360Df Kan skada det ofödda barnet. Misstänks kunna skada fertiliteten. H361f Misstänks kunna skada fertiliteten. H373bKan orsaka organskador genom lång eller upprepad exponeringvH410vMycket giftigt för vattenlevande organismer med långtidseffekter.	P201 Inhämta särskilda instruktioner före användning. P202 Använd inte produkten innan du har läst och förstått säkerhetsanvisningarna. P260 Andas inte in damm/rök/gaser/dimma/ångor/sprej. P264 Tvätta … grundligt efter användning. P270 Ät inte, drick inte och rök inte när du använder produkten. P271 Används endast utomhus eller i väl ventilerade utrymmen. P273 Undvik utsläpp till miljön. P280 Använd skyddshandskar/skyddskläder/ögonskydd/ ansiktsskydd. Y Endast för yrkesmässigt bruk P301+P312 VID FÖRTÄRING: Vid obehag, kontakta GIFTINFORMATIONSCENTRALEN/ läkare … . P304+P340 VID INANDNING: Flytta personen till frisk luft och se till att andningen underlättas. P308+P313 Vid exponering eller misstanke om exponering: Sök läkarhjälp. P312 Vid obehag, kontakta GIFTINFORMATIONSCENTRALEN/läkare … . P314 Sök läkarhjälp vid obehag. P321 Särskild behandling (se … på etiketten). P330 Skölj munnen. P362 + P364 Ta av nedstänkta kläder och tvätta dem innan de används igen. P391 Samla upp spill. Skyddsangivelse förvaring P405 Förvaras inlåst. P501 Innehållet/behållaren lämnas till…	CMR_ämne, Reproduktionsstörande ämne. Förhindra att gravida och ammande arbetstagare utsätts för detta ämne. Blymönja är ett oxidationsmedel. Blyoxid kan lösas i saltsyra eller ättiksyra. Därefter fällas med natriumsulfid, Na2S,som sulfider. Fällningen filtreras av eller får avdunsta i dragskåp. Avfiltrerad vattenlösningen kan hällas i avloppet. Fällningen i metallsaltslask. Blymönja är ett instabilt oxidationsmedel	KGV Inhalerbart mg/m³ 0,1, Respirabelt mg/m³0,05, B, M, R.	CMR: utfasningsämne på kandidatlistan H360FD Kan skada fertiliteten. Kan skada det ofödda barnet.Riskminskningsämne: H410 Mycket giftigt för vattenlevande organismer med långtidseffekter, Utfasningsmetall	Reproduktionstoxicitet 1; Specifik organtoxicitet vid upprepad exponering 2; Farligt för vattenmiljön 1;	Rött bly är ett oxidationsmedel, som reagerar kraftigt med Al, (glycerin och HClO4), Na, SO3 m m. Ämnet har begränsad hållbarhet och bör kontrolleras efter tre månader	Inandning: Frisk luft och vila. Eventuell andningshjälp. Kontakta läkare om besvär uppstår/kvarstår. Ögonstänk: Skölj med vatten. Förtäring: Ge genast ett par glas mjölk eller vatten att dricka om den skadade är vid fullt medvetande. Till läkare/sjukhus om en större mängd förtärts. Antidot: Drick DMSA dimekaptobärnstensyra eller Ca- EDTA
Blyoxid (II, IV) , blymönja, Pb3O4,	190220	lösning, 2,5 - 25%, 0,04 -0,5M	2	demonstrationer	ja	Fara	Hälsofara	Miljöfara			H360D, H361, H373, H411	P201, P20, P260, P273, P280, P308+P313, P31, P391, P405, P501	H360D Kan skada det ofödda barnet. Misstänks kunna skada fertiliteten.H361f Misstänks kunna skada fertiliteten H373 Kan orsaka organskador genom lång eller upprepad exponerinH411 Giftigt för vattenlevande organismer med långtidseffekter.	P201 Inhämta särskilda instruktioner före användning. P202 Använd inte produkten innan du har läst och förstått säkerhetsanvisningarna. P260 Andas inte in damm/rök/gaser/dimma/ångor/sprej. P273 Undvik utsläpp till miljön P280 Använd skyddshandskar/skyddskläder/ögonskydd/ ansiktsskydd. Y Endast för yrkesmässigt bruk P308+P313 Vid exponering eller misstanke om exponering: Sök läkarhjälp P31 Sök läkarhjälp vid obehag P391 Samla upp spill. P40 Förvaras inlåst. P501 Innehållet/behållaren lämnas till…	CMR_ämne, Reproduktionsstörande ämne. Förhindra att gravida och ammande arbetstagare utsätts för detta ämne. Blymönja är ett oxidationsmedel. Blyoxid kan lösas i saltsyra eller ättiksyra. Därefter fällas med natriumsulfid, Na2S,som sulfider. Fällningen filtreras av eller får avdunsta i dragskåp. Avfiltrerad vattenlösningen kan hällas i avloppet. Fällningen i metallsaltslask. Blymönja är ett instabilt oxidationsmedel	KGV Inhalerbart mg/m³ 0,1, Respirabelt mg/m³0,05, B, M, R.	CMR: utfasningsämne på kandidatlistan H360FD Kan skada fertiliteten. Kan skada det ofödda barnet. Riskminskningsämne: H410 Mycket giftigt för vattenlevande organismer med långtidseffekter, Utfasningsmetall	Reproduktionstoxicitet 1; Specifik organtoxicitet vid upprepad exponering 2; Farligt för vattenmiljön 1;	Rött bly är ett oxidationsmedel, som reagerar kraftigt med Al, (glycerin och HClO4), Na, SO3 m m. Ämnet har begränsad hållbarhet och bör kontrolleras efter tre månader	Inandning: Frisk luft och vila. Eventuell andningshjälp. Kontakta läkare om besvär uppstår/kvarstår. Ögonstänk: Skölj med vatten. Förtäring: Ge genast ett par glas mjölk eller vatten att dricka om den skadade är vid fullt medvetande. Till läkare/sjukhus om en större mängd förtärts. Antidot: Drick DMSA dimekaptobärnstensyra eller Ca- EDTA
Blyoxid (II, IV) , blymönja, Pb3O4,	190220	lösning, 0,25 - 0,3%, 0,005 --0,05M	3	laborationer och demonstrationer	ja	Ej märkespliktogt					H412	P273, P502	H412 Skadlig långtidseffekter för vattenlevande organismer	P273 Undvik utsläpp till miljön. P501 Innehållet/behållaren lämnas till…	CMR_ämne, Reproduktionsstörande ämne. Förhindra att gravida och ammande arbetstagare utsätts för detta ämne. Blymönja är ett oxidationsmedel. Blyoxid kan lösas i saltsyra eller ättiksyra. Därefter fällas med natriumsulfid, Na2S,som sulfider. Fällningen filtreras av eller får avdunsta i dragskåp. Avfiltrerad vattenlösningen kan hällas i avloppet. Fällningen i metallsaltslask. Blymönja är ett instabilt oxidationsmedel	KGV Inhalerbart mg/m³ 0,1, Respirabelt mg/m³0,05, B, M, R.	CMR: utfasningsämne på kandidatlistan H360FD Kan skada fertiliteten. Kan skada det ofödda barnet. Riskminskningsämne: H410 Mycket giftigt för vattenlevande organismer med långtidseffekter, Utfasningsmetall	Reproduktionstoxicitet 1; Specifik organtoxicitet vid upprepad exponering 2; Farligt för vattenmiljön 1;	Rött bly är ett oxidationsmedel, som reagerar kraftigt med Al, (glycerin och HClO4), Na, SO3 m m. Ämnet har begränsad hållbarhet och bör kontrolleras efter tre månader	Inandning: Frisk luft och vila. Eventuell andningshjälp. Kontakta läkare om besvär uppstår/kvarstår. Ögonstänk: Skölj med vatten. Förtäring: Ge genast ett par glas mjölk eller vatten att dricka om den skadade är vid fullt medvetande. Till läkare/sjukhus om en större mängd förtärts. Antidot: Drick DMSA dimekaptobärnstensyra eller Ca- EDTA
Borax, natriumborat, Na3BO3	190220	fast, lösning, 8,5-100%, 0,2M- konc	1	demonstrationer	ja	Fara	Hälsofarlig				H360FD	P201, P202, P280, P308+P313, P405, P501	H360FD Kan skada fertiliteten. Kan skada det ofödda barnet.	P201 Inhämta särskilda instruktioner före användning. P202 Använd inte produkten innan du har läst och förstått säkerhetsanvisningarna. P280 Använd skyddshandskar/skyddskläder/ögonskydd/ ansiktsskydd. y Endast för yrkesmässigt bruk P308+P313 Vid exponering eller misstanke om exponering: Sök läkarhjälp. P405 Förvaras inlåst. P501 Innehållet/behållaren lämnas till…	CMR-, Reproduktionsstörande och utfasningsämne. Tungmetallslask. Små mängder löses i vatten och töms ut i avloppsnätet. Spola efter med mycket vatten. Koncetrationer under 0,2 mol/dm3 är ej märkningpliktigt	KGV Totaldamm Borax mg/m³ 5 Anmärkningar H, V Bekämpningsmedelsklass 2, 3	CMR: utfasningsämne på kandidatlistan H360FD Kan skada fertiliteten. Kan skada det ofödda barnet	Reproduktionstoxicitet 1, Ämnet kan explodera i blandning med kalium eller ättiksyraanhydrid.	Förvaras väl tillsluten i emballage. Skyddas från luft.	Hudkontakt: Tag genast av nedstänkta/förorenade kläder/skor. Tvätta huden med tvål och vatten. Kontakta läkare om besvär uppstår/kvarstår. Ögonstänk: Kontakta läkare om besvär uppstår/kvarstår. Skölj genast med vatten i flera minuter. Håll ögonlocken brett isär. Förtäring: Ge genast ett par glas mjölk eller vatten att dricka om den skadade är vid fullt medvetande. Till läkare/sjukhus om en större mängd förtärts.
Borax, natriumborat, Na3BO3	190220	lösning, 0 - 8,5%, 0 -0,2M	2	laborationer och demonstrationer	ja	Ej märkespliktig									Små mängder löses i vatten och töms ut i avloppsnätet. Spola efter med mycket vatten.	KGV Totaldamm Borax mg/m³ 5 Anmärkningar H, V Bekämpningsmedelsklass 2, 3		Reproduktionstoxicitet 1, Ämnet kan explodera i blandning med kalium eller ättiksyraanhydrid.	Förvaras väl tillsluten i emballage. Skyddas från luft.	Hudkontakt: Tag genast av nedstänkta/förorenade kläder/skor. Tvätta huden med tvål och vatten. Kontakta läkare om besvär uppstår/kvarstår. Ögonstänk: Kontakta läkare om besvär uppstår/kvarstår. Skölj genast med vatten i flera minuter. Håll ögonlocken brett isär. Förtäring: Ge genast ett par glas mjölk eller vatten att dricka om den skadade är vid fullt medvetande. Till läkare/sjukhus om en större mängd förtärts.
Borsyra, H3BO3	190220	fast, lösning 5,5-100%, 0,9M - konc	1	demonstrationer	ja	Fara	Hälsofara				H360FD	P201, P202, P280, P308+P313, P405, P501	H360FD Kan skada fertiliteten. Kan skada det ofödda barnet.	P201 Inhämta särskilda instruktioner före användning. P202 Använd inte produkten innan du har läst och förstått säkerhetsanvisningarna. P280 Använd skyddshandskar/skyddskläder/ögonskydd/ ansiktsskydd. y Endast för yrkesmässigt bruk P308+P313 Vid exponering eller misstanke om exponering: Sök läkarhjälp. P405 Förvaras inlåst. P501 Innehållet/behållaren lämnas till…	CMR-, Reproduktionsstörande och utfasningsämne. Täck över borsyran med NaHCO3 eller Na2CO3/Ca(OH)2 (1:1). Blanda och tillsätt vatten. Små mängder av lösningenen av det neutrala bildade saltet, boratet hälls i avlopp med mycket vatten. Störrre mänder i tungmetallslask. Koncetrationer under 0,2 mol/dm3 är ej märkningpliktigt	Bekämpningsmedelsklass 1 ASS, 2, 3	CMR: utfasningsämne på kandidatlistan H360FD Kan skada fertiliteten. Kan skada det ofödda barnet	Reproduktionstoxicitet 1,	Ämnet kan explodera i blandning med kalium eller ättiksyraanhydrid.. Använd handskar av Neoprengummi, Nitrilgummi,	Hudkontakt: Tag genast av nedstänkta/förorenade kläder/skor. Tvätta huden med tvål och vatten. Kontakta läkare om besvär uppstår/kvarstår. Ögonstänk: Kontakta läkare om besvär uppstår/kvarstår. Skölj genast med vatten i flera minuter. Håll ögonlocken brett isär. Förtäring: Ge genast ett par glas mjölk eller vatten att dricka om den skadade är vid fullt medvetande. Till läkare/sjukhus om en större mängd förtärts.
Borsyra, H3BO3,	190220	lösning, 0 - 5,5% , 0 - 0,9M	2	laborationer och demonstrationer	ja	Ej märkespliktig									CMR-, Reproduktionsstörande och utfasningsämne. Täck över borsyran med NaHCO3 eller Na2CO3/Ca(OH)2 (1:1). Blanda och tillsätt vatten. Lösningenen av det neutrala bildade saltet, boratet hälls i avlopp med mycket vatten.	Bekämpningsmedelsklass 1 ASS, 2, 3		Reproduktionstoxicitet 1,	Ämnet kan explodera i blandning med kalium eller ättiksyraanhydrid.. Använd handskar av Neoprengummi, Nitrilgummi,	Hudkontakt: Tag genast av nedstänkta/förorenade kläder/skor. Tvätta huden med tvål och vatten. Kontakta läkare om besvär uppstår/kvarstår. Ögonstänk: Kontakta läkare om besvär uppstår/kvarstår. Skölj genast med vatten i flera minuter. Håll ögonlocken brett isär. Förtäring: Ge genast ett par glas mjölk eller vatten att dricka om den skadade är vid fullt medvetande. Till läkare/sjukhus om en större mängd förtärts.
Boroxid, dibortrioxid,B2O3	201104	fast >3,1%. >0,44M	1	demonstratione	ja	Fara	Hälsofara				H360FD	P210, P202, P280, P308+P313, P405, P501	H360FD Kan skada fertiliteten. Kan skada det ofödda barnet.	P201 Inhämta särskilda instruktioner före användning. P202 Använd inte produkten innan du har läst och förstått säkerhetsanvisningarna. P280 Använd skyddshandskar/skyddskläder/ögonskydd/ ansiktsskydd. Y Endast för yrkesmässigt bruk, P308+P313 Vid exponering eller misstanke om exponering: Sök läkarhjälp. P405 Förvaras inlåst. P501 Innehållet/behållaren lämnas till…	samla in	nej	Utfasningsämnen	Reproduktionstoxicitet 1B . Kandidatlistan	Ämnet kan verka som oxidationsmedel. Ej brännbart.	Ögonstänk Kontakta läkare. Hudkontakt Tag genast av nedstänkta/förorenade kläder/skor. Tvätta huden med tvål och vatten.
Boroxid, dibortrioxid,B2O3		<3,1%, <0,44M	2	demonstratione	ja	Ej märkespliktig									samla in	nej	Utfasningsämnen	Reproduktionstoxicitet 1B . Kandidatlistan	Ämnet kan verka som oxidationsmedel. Ej brännbart.	Ögonstänk Kontakta läkare. Hudkontakt Tag genast av nedstänkta/förorenade kläder/skor. Tvätta huden med tvål och vatten.
Brom, Br2	190220	vätska, lösning, 5- -100% 0,3M - konc	1	laborationer och demonstrationer	ja	Fara	Giftig	Frätande	Miljöfara		H314, H330, H400	P260, P262, P264, P270, P271, P273, P280, P284, P301+P310, P302+P352, P304+P340, P310, P320, P321, P330, P361 + P364, P363, P391, P403+P233, P405, P501	H314 Orsakar allvarliga frätskador på hud och ögon. H330 Dödligt vid inandning. H400 Mycket giftigt för vattenlevande organismer.	P260 Andas inte in damm/rök/gaser/dimma/ångor/sprej. P262 Får inte komma i kontakt med ögonen, huden eller kläderna. P264 Tvätta … grundligt efter användning. P270 Ät inte, drick inte och rök inte när du använder produkten. P271 Används endast utomhus eller i väl ventilerade utrymmen. P273 Undvik utsläpp till miljön. P280 Använd skyddshandskar/skyddskläder/ögonskydd/ ansiktsskydd. P284 [Vid otillräcklig ventilation] använd andningsskydd. P301+P310 VID FÖRTÄRING: Kontakta genast GIFTINFORMATIONSCENTRALEN/läkare/… P302+P352 VID HUDKONTAKT: Tvätta med mycket vatten/… P304+P340 VID INANDNING: Flytta personen till frisk luft och se till att andningen underlättas. P310 Kontakta genast GIFTINFORMATIONSCENTRALEN/läkare/… P320 Särskild behandling krävs omedelbart (se … på etiketten). P321 Särskild behandling (se … på etiketten). P330 Skölj munnen. P361 + P364 Ta omedelbart av alla nedstänkta kläder och tvätta dem innan de används igen. P363 Nedstänkta kläder ska tvättas innan de används igen. P391 Samla upp spill. P403+P233 Förvaras på väl ventilerad plats. Förpackningen ska förvaras väl tillsluten. P405 Förvaras inlåst. P501 Innehållet/behållaren lämnas till…	Brom är ett prioriterar riskminskningämne med hög akut giftighet. Gör brom mindre reaktivt genom reduktion till bromidjoner med ett reduktionsmedel tex. Askorbinsyra. Koncentrationer bromidjoner under 0,2 mol/dm3 är ej märkningspliktigt	KGV Ppm 0,3 mg/m³ 2 Anmärkningar V	Riskminskningsämne: H330 Dödligt vid inandning.Giftigt vattenlevande organismer	Frätande eller irriterande verkan på hud 1, Akut toxicitet 2, Farligt för vattenmiljön 1,	Vid behov, använd andnings- och ögonskydd samt skyddshandskar(Nitrilgummi,) och skyddskläder. Arbeta vid punktutsug eller i dragskåp.Brom är ett starkt oxidationsmedel, som kan reagera våldsamt med reduktionsmedel, acetaldehyd, C2H2, Al, NH3, dimetylformamid, H2, CH3OH, K, Na, Förvaras i väl tillslutet emballage på väl ventilerad plats.Ämnet är ett prioriterat riskminskningsämne i Kemikalieinspektionens PRIO-databas. Förvaras i väl tillslutet emballage på väl ventilerad plats.	Inandning: Frisk luft, värme och vila, helst i bekväm halvsittande ställning. Eventuell andningshjälp, syrgas. Omedelbart till sjukhus, även om besvären försvunnit. Hudkontakt: Tag av nedstänkta/förorenade kläder/skor. Skölj genast med mycket vatten - vid behov även innanför kläderna. Tvätta huden noggrant under flera minuter med tvål och vatten. Frätskada skall behandlas av läkare. Ögonstänk: Snarast till sjukhus/ögonläkare. Viktigt! Skölj genast med vatten i minst 15 minuter. Håll ögonlocken brett isär. Förtäring: Ge genast ett par glas mjölk eller vatten att dricka om den skadade är vid fullt medvetande. Framkalla ej kräkning. Till läkare/sjukhus. Tvätta huden med tiosulfat lösning eller askorbinsyra
Brom, Br2	190220	lösning, 1 - 5%, 0,06-0,3M	2	laborationer och demonstrationer	ja	Varning	Skadlig				H315, H319	P264, P280, P302+P352, P321, P332+P313, P337+P313, P362 + P364	H315 Irriterar huden. H319 Orsakar allvarlig ögonirritation.	P264 Tvätta … grundligt efter användning. P280 Använd skyddshandskar/skyddskläder/ögonskydd/ ansiktsskydd. P302+P352 VID HUDKONTAKT: Tvätta med mycket vatten/… P321 Särskild behandling (se … på etiketten). P332+P313 Vid hudirritation: Sök läkarhjälp. P337+P313 Vid bestående ögonirritation: Sök läkarhjälp. P362 + P364 Ta av nedstänkta kläder och tvätta dem innan de används igen.	Brom är ett prioriterar riskminskningämne med hög akut giftighet. Gör brom mindre reaktivt genom reduktion till bromidjoner med ett reduktionsmedel tex. Askorbinsyra. Koncentrationer bromidjoner under 0,2 mol/dm3 är ej märkningspliktigt	KGV Ppm 0,3 mg/m³ 2 Anmärkningar V	Prioriterat riskminskningsämne	Frätande eller irriterande verkan på hud 1, Akut toxicitet 2, Farligt för vattenmiljön 1,	Vid behov, använd andnings- och ögonskydd samt skyddshandskar(Nitrilgummi,) och skyddskläder. Arbeta vid punktutsug eller i dragskåp.Brom är ett starkt oxidationsmedel, som kan reagera våldsamt med reduktionsmedel, acetaldehyd, C2H2, Al, NH3, dimetylformamid, H2, CH3OH, K, Na, Förvaras i väl tillslutet emballage på väl ventilerad plats.Ämnet är ett prioriterat riskminskningsämne i Kemikalieinspektionens PRIO-databas. Förvaras i väl tillslutet emballage på väl ventilerad plats.	Inandning: Frisk luft, värme och vila, helst i bekväm halvsittande ställning. Eventuell andningshjälp, syrgas. Omedelbart till sjukhus, även om besvären försvunnit. Hudkontakt: Tag av nedstänkta/förorenade kläder/skor. Skölj genast med mycket vatten - vid behov även innanför kläderna. Tvätta huden noggrant under flera minuter med tvål och vatten. Frätskada skall behandlas av läkare. Ögonstänk: Snarast till sjukhus/ögonläkare. Viktigt! Skölj genast med vatten i minst 15 minuter. Håll ögonlocken brett isär. Förtäring: Ge genast ett par glas mjölk eller vatten att dricka om den skadade är vid fullt medvetande. Framkalla ej kräkning. Till läkare/sjukhus. Tvätta huden med tiosulfat lösning eller askorbinsyra
Brom, Br2, bromvatten	190220	lösning, 0 - 3%, 0 -0,06M	3	laborationer och demonstrationer	ja	Ej märkespliktig									Gör brom mindre reaktivt genom reduktion till bromidjoner med ett reduktionsmedel tex. Askorbinsyra. Brom är ett prioämne.	KGV Ppm 0,3 mg/m³ 2 Anmärkningar V		Frätande eller irriterande verkan på hud 1, Akut toxicitet 2, Farligt för vattenmiljön 1,	Vid behov, använd andnings- och ögonskydd samt skyddshandskar(Nitrilgummi,) och skyddskläder. Arbeta vid punktutsug eller i dragskåp.Brom är ett starkt oxidationsmedel, som kan reagera våldsamt med reduktionsmedel, acetaldehyd, C2H2, Al, NH3, dimetylformamid, H2, CH3OH, K, Na, Förvaras i väl tillslutet emballage på väl ventilerad plats.Ämnet är ett prioriterat riskminskningsämne i Kemikalieinspektionens PRIO-databas. Förvaras i väl tillslutet emballage på väl ventilerad plats.	Inandning: Frisk luft, värme och vila, helst i bekväm halvsittande ställning. Eventuell andningshjälp, syrgas. Omedelbart till sjukhus, även om besvären försvunnit. Hudkontakt: Tag av nedstänkta/förorenade kläder/skor. Skölj genast med mycket vatten - vid behov även innanför kläderna. Tvätta huden noggrant under flera minuter med tvål och vatten. Frätskada skall behandlas av läkare. Ögonstänk: Snarast till sjukhus/ögonläkare. Viktigt! Skölj genast med vatten i minst 15 minuter. Håll ögonlocken brett isär. Förtäring: Ge genast ett par glas mjölk eller vatten att dricka om den skadade är vid fullt medvetande. Framkalla ej kräkning. Till läkare/sjukhus. Tvätta huden med tiosulfat lösning eller askorbinsyra
Brombutan-1, C4H9Br	190220	vätska, lösning, 20 - 100%, 1,5M - konc	1	demonstrationer	ja	Fara	BrandFara	Hälsofara	Skadlig	Miljöfara	H225, H315, H319, H335, H360FD, H411	P201, P202, P210, P233, P240, P241, P242, P243, P261, P264, P271, P273, P280, P302+P352, P304+P340, P308+P313, P312, P321, P332+P313, P337+P313, P362 + P364, P370+P378, P391, P403+P233, P403+P235, P405, P501	H225 Mycket brandfarlig vätska och ånga. H315 Irriterar huden. H319 Orsakar allvarlig ögonirritation. H335 Kan orsaka irritation i luftvägarna. H360FD Kan skada fertiliteten. Kan skada det ofödda barnet. H411 Giftigt för vattenlevande organismer med långtidseffekter.	P201 Inhämta särskilda instruktioner före användning. P202 Använd inte produkten innan du har läst och förstått säkerhetsanvisningarna. P210 Får inte utsättas för värme, heta ytor, gnistor, öppen låga eller andra antändningskällor. Rökning förbjuden. P233 Behållaren ska vara väl tillsluten. P240 Jorda och potentialförbind behållare och mottagarutrustning. P241 Använd explosionssäker [elektrisk/ventilations-/belysnings-/…] utrustning. P242nAnvänd verktyg som inte ger upphov till gnistor. P243 Vidta åtgärder mot statisk elektricitet. P261 Undvik att andas in damm/rök/gaser/dimma/ångor/sprej. P264 Tvätta … grundligt efter användning. P271 Används endast utomhus eller i väl ventilerade utrymmen. P273 Undvik utsläpp till miljön. P280 Använd skyddshandskar/skyddskläder/ögonskydd/ ansiktsskydd. Y Endast för yrkesmässigt bruk P302+P352 VID HUDKONTAKT: Tvätta med mycket vatten/… P304+P340 VID INANDNING: Flytta personen till frisk luft och se till att andningen underlättas. P308+P313 Vid exponering eller misstanke om exponering: Sök läkarhjälp. P312 Vid obehag, kontakta GIFTINFORMATIONSCENTRALEN/läkare … . P321 Särskild behandling (se … på etiketten). P332+P313 Vid hudirritation: Sök läkarhjälp. P337+P313 Vid bestående ögonirritation: Sök läkarhjälp. P362 + P364 Ta av nedstänkta kläder och tvätta dem innan de används igen. P370+P378 Vid brand: Släck med … P391 Samla upp spill. P403+P233 Förvaras på väl ventilerad plats. Förpackningen ska förvaras väl tillsluten. P403+P235 Förvaras på väl ventilerad plats. Förvaras svalt. P405 Förvaras inlåst. P501 Innehållet/behållaren lämnas till…	halogenorganiskt avfall	Brandsäkerhetsklass 1	CRM: utfasningsämne H360FD Kan skada fertiliteten. Kan skada det ofödda barnet	Brandfarliga vätskor 2; Frätande eller irriterande verkan på hud 2; Allvarlig ögonskada/ögonirritation 2; Specifik organtoxicitet vid enstaka exponering 3; Reproduktionstoxicitet 1; Farligt för vattenmiljön 2	Ämnet kan reagera kraftigt med oxidationsmedel, natrium och brombensenArbeta vid punktutsug eller i dragskåp.	Inandning: Frisk luft.: Hudkontakt: Tag genast av nedstänkta/förorenade kläder/skor. Tvätta huden noggrant under flera minuter med tvål och vatten. Kontakta läkare om besvär uppstår/kvarstår. Ögonstänk: Kontakta läkare om besvär uppstår/kvarstår. Viktigt! Skölj genast med vatten i minst 5 minuter. Håll ögonlocken brett isär.
Brombutan-1, C4H9Br	190220	vätska, lösning, 0 - 20% , 0 -1,5M	2	demonstrationer	ja	Fara	Brandfara	Hälsofara			H225, H360FD	P201, P202, P210, P233, P240, P241, P242, P243, P280, P308+P313, P370+P378, P403+P235, P405, P501	H225 Mycket brandfarlig vätska och ånga. H360FD Kan skada fertiliteten. Kan skada det ofödda barnet.	P201 Inhämta särskilda instruktioner före användning. P202 Använd inte produkten innan du har läst och förstått säkerhetsanvisningarna. P210 Får inte utsättas för värme, heta ytor, gnistor, öppen låga eller andra antändningskällor. Rökning förbjuden. P233 Behållaren ska vara väl tillsluten. P240 Jorda och potentialförbind behållare och mottagarutrustning. P241 Använd explosionssäker [elektrisk/ventilations-/belysnings-/…]utrustning. P242 Använd verktyg som inte ger upphov till gnistor. P243 Vidta åtgärder mot statisk elektricitet. P280 Använd skyddshandskar/skyddskläder/ögonskydd/ ansiktsskydd. Y Endast för yrkesmässigt bruk P308+P313 Vid exponering eller misstanke om exponering: Sök läkarhjälp. P370+P378 Vid brand: Släck med … Skyddsangivelse förvaring P403+P235 Förvaras på väl ventilerad plats. Förvaras svalt. P405 Förvaras inlåst. P501 Innehållet/behållaren lämnas till…	halogenorganiskt avfall	Brandsäkerhetsklass 1	CRM: utfasningsämne H360FD Kan skada fertiliteten. Kan skada det ofödda barnet	Brandfarliga vätskor 2; Frätande eller irriterande verkan på hud 2; Allvarlig ögonskada/ögonirritation 2; Specifik organtoxicitet vid enstaka exponering 3; Reproduktionstoxicitet 1; Farligt för vattenmiljön 2	Ämnet kan reagera kraftigt med oxidationsmedel, natrium och brombensenArbeta vid punktutsug eller i dragskåp.	Inandning: Frisk luft.: Hudkontakt: Tag genast av nedstänkta/förorenade kläder/skor. Tvätta huden noggrant under flera minuter med tvål och vatten. Kontakta läkare om besvär uppstår/kvarstår. Ögonstänk: Kontakta läkare om besvär uppstår/kvarstår. Viktigt! Skölj genast med vatten i minst 5 minuter. Håll ögonlocken brett isär.
Brombutan-2, (l), CH3CH2CHBrCH3	190220	vätska, lösning, 0 -100%	1	laborationer och demonstrationer	ja	Fara	Brandfara				H225	P210, P233, P240, P241, P242, P243, P280, P370+P378 P403+P235 P501 Innehållet/behållaren lämnas till…	H225 Mycket brandfarlig vätska och ånga.	P210 Får inte utsättas för värme, heta ytor, gnistor, öppen låga eller andra antändningskällor. Rökning förbjuden. P233 Behållaren ska vara väl tillsluten. P240 Jorda och potentialförbind behållare och mottagarutrustning. P241 Använd explosionssäker [elektrisk/ventilations-/belysnings-/…]utrustning. P242 Använd verktyg som inte ger upphov till gnistor. P243 Vidta åtgärder mot statisk elektricitet. P280 Använd skyddshandskar/skyddskläder/ögonskydd/ ansiktsskydd. P370+P378 Vid brand: Släck med … P403+P235 Förvaras på väl ventilerad plats. Förvaras svalt. P501 Innehållet/behållaren lämnas till…	halogenerad organiska slask	Brandsäkerhetsklass 1		Brandfarliga vätskor 1	Ämnet är reaktivt. Vid brand kan korroderande gaser bildas. Dragskåp önskvärt	Inandning: Frisk luft och vila. Eventuell andningshjälp. Kontakta läkare om besvär uppstår/kvarstår. Hudkontakt: Tag genast av nedstänkta/förorenade kläder/skor. Tvätta huden med tvål och vatten. Kontakta läkare om besvär uppstår/kvarstår. Ögonstänk: Kontakta läkare om besvär uppstår/kvarstår. Skölj genast med vatten i flera minuter. Håll ögonlocken brett isär. Förtäring: Ge genast ett par glas mjölk eller vatten att dricka om den skadade är vid fullt medvetande. Till läkare/sjukhus om en större mängd förtärts.
Bromfenolblått; 3',3'',5',5''-Tetrabromfenolsulfoftalein	190220	fast vattenlösning, 0 -100%	1	laborationer och demonstrationer	ja	Ej märkningspliktig									halogenerad organ slask	brandsäkerhetsklass 3		0	Kan förvaras i rumstemperatur	0Ingen information
Bromkresolgrönt	190220	Fast, lösning, 10 - 100%, 0,15M - konc	1	laborationer och demonstrationer	ja	Fara	Frätande				H315, H318,	P264, P280, P302+P352, P310, P321, P332+P313, P362 + P364	H315 Irriterar huden. H318 Orsakar allvarliga ögonskador.	P264 Tvätta … grundligt efter användning. P280 Använd skyddshandskar/skyddskläder/ögonskydd/ ansiktsskydd. P302+P352 VID HUDKONTAKT: Tvätta med mycket vatten/…P310 Kontakta genast GIFTINFORMATIONSCENTRALEN/läkare/… P321 Särskild behandling (se … på etiketten). P332+P313 Vid hudirritation: Sök läkarhjälp. P362 + P364 Ta av nedstänkta kläder och tvätta dem innan de används igen.	halogenerad organ slask	Brandsäkerhetsklass 3		Frätande eller irriterande verkan på hud 2; Allvarlig ögonskada/ögonirritation	0	Hudkontakt: Tag genast av nedstänkta/förorenade kläder/skor. Tvätta huden noggrant under flera minuter med tvål och vatten. Kontakta läkare om besvär uppstår/kvarstår. Ögonstänk: Till sjukhus eller ögonläkare. Viktigt! Skölj genast med vatten i minst 15 minuter. Håll ögonlocken brett isär.
Bromkresolgrönt	190220	lösning 0 - 10%, 0 - 0,15M	2	laborationer och demonstrationer	ja	Ej märkespliktig									halogenerad organ slask	Brandsäkerhetsklass 3		Frätande eller irriterande verkan på hud 2; Allvarlig ögonskada/ögonirritation	0	Hudkontakt: Tag genast av nedstänkta/förorenade kläder/skor. Tvätta huden noggrant under flera minuter med tvål och vatten. Kontakta läkare om besvär uppstår/kvarstår. Ögonstänk: Till sjukhus eller ögonläkare. Viktigt! Skölj genast med vatten i minst 15 minuter. Håll ögonlocken brett isär.
Brommetylpropan, 2-brom-2-metylpropan, tertiär butanbromid, CH3CBr(CH3)CH3	190220	vätska, lösning, 0 -100%	1	laborationer och demonstrationer	ja	Fara	Brandfara				H225	P210, P233,,P240,P241, P242, P243, P280, P370+P378, P403+P235, P501	H225 Mycket brandfarlig vätska och ånga	P210 Får inte utsättas för värme, heta ytor, gnistor, öppen låga eller andra antändningskällor. Rökning förbjuden. P233 Behållaren ska vara väl tillsluten. P240 Jorda och potentialförbind behållare och mottagarutrustning. P241 Använd explosionssäker [elektrisk/ventilations-/belysnings-/…]utrustning. P242 Använd verktyg som inte ger upphov till gnistor. P243 Vidta åtgärder mot statisk elektricitet. P280 Använd skyddshandskar/skyddskläder/ögonskydd/ ansiktsskydd. P370+P378 Vid brand: Släck med … P403+P235 Förvaras på väl ventilerad plats. Förvaras svalt. P501 Innehållet/behållaren lämnas till…	halogenerad organiska slask	Brandsäkerhetsklass 1		Brandfarliga vätskor 1	Ämnet är reaktivt. Vid brand kan korroderande gaser bildas. Dragskåp önskvärt	Inandning: Frisk luft och vila. Eventuell andningshjälp. Kontakta läkare om besvär uppstår/kvarstår. Hudkontakt: Tag genast av nedstänkta/förorenade kläder/skor. Tvätta huden med tvål och vatten. Kontakta läkare om besvär uppstår/kvarstår. Ögonstänk: Kontakta läkare om besvär uppstår/kvarstår. Skölj genast med vatten i flera minuter. Håll ögonlocken brett isär. Förtäring: Ge genast ett par glas mjölk eller vatten att dricka om den skadade är vid fullt medvetande. Till läkare/sjukhus om en större mängd förtärts.
Brompropan-1, C2H5CH2Br	201104	10-100%, >0,9M	1		Fara	Brandfara	Skaldig	Hälsofara			H225, H315, H319, H335, H360FD, H373,	P201, P202, P210, P233, P240, P241, P242, P243, P260, P261, P264, P271, P280, P302+P352, P304+P340, P308+P313, P312, P314, P321, P332+P313, P337+P313, P362 + P364, P370+P378, P403+P233, P403+P235, P405, P501	H225 Mycket brandfarlig vätska och ånga. H315 Irriterar huden. H319 Orsakar allvarlig ögonirritation. H335 Kan orsaka irritation i luftvägarna. H336 Kan göra att man blir dåsig eller omtöcknad. H360FD Kan skada fertiliteten. Kan skada det ofödda barnet. H373 Kan orsaka organskador genom lång eller upprepad exponering	P201 Inhämta särskilda instruktioner före användning. P202 Använd inte produkten innan du har läst och förstått säkerhetsanvisningarna. P210 Får inte utsättas för värme, heta ytor, gnistor, öppen låga eller andra antändningskällor. Rökning förbjuden. P233 Behållaren ska vara väl tillsluten. P240 Jorda och potentialförbind behållare och mottagarutrustning. P241 Använd explosionssäker [elektrisk/ventilations-/belysnings-/…]utrustning. P242 Använd verktyg som inte ger upphov till gnistor. P243 Vidta åtgärder mot statisk elektricitet. P260 Andas inte in damm/rök/gaser/dimma/ångor/sprej. P261 Undvik att andas in damm/rök/gaser/dimma/ångor/sprej. P264 Tvätta … grundligt efter användning. P271 / Används endast utomhus eller i väl ventilerade utrymmen. P280 Använd skyddshandskar/skyddskläder/ögonskydd/ ansiktsskydd. P302+P352 VID HUDKONTAKT: Tvätta med mycket vatten/… P304+P340 VID INANDNING: Flytta personen till frisk luft och se till att andningen underlättas. P308+P313 Vid exponering eller misstanke om exponering: Sök läkarhjälp. P312 Vid obehag, kontakta GIFTINFORMATIONSCENTRALEN/läkare … . P314 Sök läkarhjälp vid obehag. P321 Särskild behandling (se … på etiketten). P332+P313 Vid hudirritation: Sök läkarhjälp. P337+P313 Vid bestående ögonirritation: Sök läkarhjälp. P362 + P364 Ta av nedstänkta kläder och tvätta dem innan de används igen. P370+P378 Vid brand: Släck med … P403+P233 Förvaras på väl ventilerad plats. Förpackningen ska förvaras väl tillsluten. P403+P235 Förvaras på väl ventilerad plats. Förvaras svalt. P405 Förvaras inlåst. P501Innehållet/behållaren lämnas till…	Halogenhaltiga lösningsmedel får inte blandas med halogenfritt avfall	nej	Reptoduktions stör	Brandfarliga vätskor 2., Frätande eller irriterande verkan på hud 2, Allvarlig ögonskada/ögonirritation 2, Specifik organtoxicitet vid enstaka exponering 3, Reproduktionstoxicitet 1B, Specifik organtoxicitet vid upprepad exponering 2B	Ämnet kan reagera kraftigt med oxidationsmedel. Arbeta vid punktutsug eller i dragskåp. Handskar Butylgummi, Naturgummi, Neoprengummi, Polyvinylklorid (PVC), …Halogenhaltiga lösningsmedel får inte blandas med halogenfritt avfall.	Inandning Frisk luft och vila. Eventuell andningshjälp. Tag genast av nedstänkta/förorenade kläder/skor. Kontakta giftinformationscentral eller läkare om besvär uppstår/kvarstår. Ögonstänk Kontakta läkare. Skölj genast med mycket vatten i minst 5 minuter. Håll ögonlocken brett isär. Ta ut eventuella kontaktlinser om det går lätt. Fortsätt att skölja. Hudkontakt Tag genast av nedstänkta/förorenade kläder/skor. Tvätta huden med tvål och vatten. Kontakta giftinformationscentral eller läkare om besvär uppstår/kvarstår.
Brompropan-1, C2H5CH2Br	201104	0,3-10%, 0,02M	2	demonstrationer	ja	Fara	Brandfara	Hälspfara			H225, H360f	P201, P202, P210, P233, P240, P241, P242, P243, P280, P308+P313, P370+P378, P403+P235, P405, P501	H225 Mycket brandfarlig vätska och ånga. H360FD Kan skada fertiliteten. Kan skada det ofödda barnet.	P201 Inhämta särskilda instruktioner före användning. P202 Använd inte produkten innan du har läst och förstått säkerhetsanvisningarna. P210 Får inte utsättas för värme, heta ytor, gnistor, öppen låga eller andra antändningskällor. Rökning förbjuden. P233 Behållaren ska vara väl tillsluten. P240 Jorda och potentialförbind behållare och mottagarutrustning. P241 Använd explosionssäker [elektrisk/ventilations-/belysnings-/…]utrustning. P242 Använd verktyg som inte ger upphov till gnistor. P243 Vidta åtgärder mot statisk elektricitet. P280 Använd skyddshandskar/skyddskläder/ögonskydd/ ansiktsskydd. P308+P313 Vid exponering eller misstanke om exponering: Sök läkarhjälp. P370+P378 Vid brand: Släck med … P403+P235 Förvaras på väl ventilerad plats. Förvaras svalt. P405 Förvaras inlåst. P501 Innehållet/behållaren lämnas till…	Halogenhaltiga lösningsmedel får inte blandas med halogenfritt avfall	nej	Reptoduktions stör	Brandfarliga vätskor 2., Frätande eller irriterande verkan på hud 2, Allvarlig ögonskada/ögonirritation 2, Specifik organtoxicitet vid enstaka exponering 3, Reproduktionstoxicitet 1B, Specifik organtoxicitet vid upprepad exponering 2B	Ämnet kan reagera kraftigt med oxidationsmedel. Arbeta vid punktutsug eller i dragskåp. Handskar Butylgummi, Naturgummi, Neoprengummi, Polyvinylklorid (PVC), …Halogenhaltiga lösningsmedel får inte blandas med halogenfritt avfall.	Inandning Frisk luft och vila. Eventuell andningshjälp. Tag genast av nedstänkta/förorenade kläder/skor. Kontakta giftinformationscentral eller läkare om besvär uppstår/kvarstår. Ögonstänk Kontakta läkare. Skölj genast med mycket vatten i minst 5 minuter. Håll ögonlocken brett isär. Ta ut eventuella kontaktlinser om det går lätt. Fortsätt att skölja. Hudkontakt Tag genast av nedstänkta/förorenade kläder/skor. Tvätta huden med tvål och vatten. Kontakta giftinformationscentral eller läkare om besvär uppstår/kvarstår.
Brompropan-1, C2H5CH2Br	201104	0-0,3%,	3	laborationer och demonstrationer		Fara	Brandfara				H225	P210, P233, P240, P241, P242, P243, P280, P370+P378, P403+P234, P501	H225 Mycket brandfarlig vätska och ånga.	P210 Får inte utsättas för värme, heta ytor, gnistor, öppen låga eller andra antändningskällor. Rökning förbjuden. P233 Behållaren ska vara väl tillsluten. P240 Jorda och potentialförbind behållare och mottagarutrustning. P241 Använd explosionssäker [elektrisk/ventilations-/belysnings-/…]utrustning. P242 Använd verktyg som inte ger upphov till gnistor. P243 Vidta åtgärder mot statisk elektricitet. P280 Använd skyddshandskar/skyddskläder/ögonskydd/ ansiktsskydd. P370+P378 Vid brand: Släck med … P403+P235 Förvaras på väl ventilerad plats. Förvaras svalt. P501 Innehållet/behållaren lämnas till	Halogenhaltiga lösningsmedel får inte blandas med halogenfritt avfall	nej	Reptoduktions stör	Brandfarliga vätskor 2., Frätande eller irriterande verkan på hud 2, Allvarlig ögonskada/ögonirritation 2, Specifik organtoxicitet vid enstaka exponering 3, Reproduktionstoxicitet 1B, Specifik organtoxicitet vid upprepad exponering 2B	Ämnet kan reagera kraftigt med oxidationsmedel. Arbeta vid punktutsug eller i dragskåp. Handskar Butylgummi, Naturgummi, Neoprengummi, Polyvinylklorid (PVC), …Halogenhaltiga lösningsmedel får inte blandas med halogenfritt avfall.	Inandning Frisk luft och vila. Eventuell andningshjälp. Tag genast av nedstänkta/förorenade kläder/skor. Kontakta giftinformationscentral eller läkare om besvär uppstår/kvarstår. Ögonstänk Kontakta läkare. Skölj genast med mycket vatten i minst 5 minuter. Håll ögonlocken brett isär. Ta ut eventuella kontaktlinser om det går lätt. Fortsätt att skölja. Hudkontakt Tag genast av nedstänkta/förorenade kläder/skor. Tvätta huden med tvål och vatten. Kontakta giftinformationscentral eller läkare om besvär uppstår/kvarstår.
BTB - vattenlösning, Bromtymolblått, 3,3'-Dibromtymolsulfonftalein	190220	fast, vattenlösning, 0-100%	1	laborationer och demonstrationer	ja	Ej märkningspliktig									halogenerad organ slask	brandsäkerhetsklass 3		0	Vid brand kan korroderande gaser bildas. Sanering kan behövas efter en brand.	Hudkontakt: Tag genast av nedstänkta/förorenade kläder/skor. Tvätta huden med tvål och vatten. Kontakta läkare om besvär uppstår/kvarstår. Ögonstänk: Skölj med vatten.
Butanol tertiär (2-metyl-2-propanol (CH3)3COH), 1,1,1-trimetyl etanol	190220	vätska, lösning, 0 - 10% 0 - 1,5M	1	laborationer och demonstrationer	ja	Fara	Brandfara				H225,	P210, P233, P240, P241, P280, P370+P378, P403+P235, P501	H225 Mycket brandfarlig vätska och ånga. H319 Orsakar allvarlig ögonirritation.	P210 Får inte utsättas för värme, heta ytor, gnistor, öppen låga eller andra antändningskällor. Rökning förbjuden. P233 Behållaren ska vara väl tillsluten. P240 Jorda och potentialförbind behållare och mottagarutrustning. P241 Använd explosionssäker [elektrisk/ventilations-/belysnings-/…]utrustning. P280 Använd skyddshandskar/skyddskläder/ögonskydd/ ansiktsskydd. P370+P378 Vid brand: Släck med … P403+P235 Förvaras på väl ventilerad plats. Förvaras svalt. P501 Innehållet/behållaren lämnas till…	org.slask eller avlopp	KGV 75 ppm, 250 mg/m³, Anmärkningar H,		Brandfarliga vätskor 2; Allvarlig ögonskada/ögonirritation 2; Akut toxicitet 4; Specifik organtoxicitet vid enstaka exponering 3; Ämnet kan reagera kraftigt med starka oxidationsmedel	Arbeta vid punktutsug eller i dragskåp. Undvik antändningskällor. Förvaras svalt på väl ventilerad plats. Ämnet kan reagera kraftigt med starka oxidationsmedel.	Inandning: Frisk luft och vila. Eventuell andningshjälp. Kontakta läkare om besvär uppstår/kvarstår. Hudkontakt: Skölj huden med vatten. Ögonstänk: Skölj med vatten
Butanol tertiär (2-metyl-2-propanol (CH3)3COH, 1,1,1-trimetyl etanol	190220	vätska, lösning, 10-100%, 1,5M - konc	1	laborationer och demonstrationer	ja	Fara	Brandfara	Skadlig			H225, H319, H332, H335	P210, P233, P240, P241, P242, P243, P260, P261, P264, P270, P271, P280, P301+P312, P304+P340, P312, P321, P330, P337+P313 P362 + P364, P370+P378, P403+P233, P403+P235, P405, P501	H225 Mycket brandfarlig vätska och ånga. H319 Orsakar allvarlig ögonirritation. H332 Skadlig vid inandning. H335 Kan orsaka irritation i luftvägarna	P210Får inte utsättas för värme, heta ytor, gnistor, öppen låga eller andra antändningskällor. Rökning förbjuden. P233 Behållaren ska vara väl tillsluten. P240 Jorda och potentialförbind behållare och mottagarutrustning. P241 Använd explosionssäker [elektrisk/ventilations-/belysnings-/…]utrustning. P242 Använd verktyg som inte ger upphov till gnistor. P243 Vidta åtgärder mot statisk elektricitet. P260 Andas inte in damm/rök/gaser/dimma/ångor/sprej. P261 Undvik att andas in damm/rök/gaser/dimma/ångor/sprej. P264 Tvätta … grundligt efter användning. P270 Ät inte, drick inte och rök inte när du använder produkten. P271 Används endast utomhus eller i väl ventilerade utrymmen. P280 Använd skyddshandskar/skyddskläder/ögonskydd/ ansiktsskydd. P301+P312 VID FÖRTÄRING: Vid obehag, kontakta GIFTINFORMATIONSCENTRALEN/ läkare … . P304+P340 VID INANDNING: Flytta personen till frisk luft och se till att andningen underlättas. P312 Vid obehag, kontakta GIFTINFORMATIONSCENTRALEN/läkare … . P321 Särskild behandling (se … på etiketten). P330 Skölj munnen. P337+P313 Vid bestående ögonirritation: Sök läkarhjälp. P362 + P364 Ta av nedstänkta kläder och tvätta dem innan de används igen. P370+P378 Vid brand: Släck med … P403+P233 Förvaras på väl ventilerad plats. Förpackningen ska förvaras väl tillsluten. P403+P235 Förvaras på väl ventilerad plats. Förvaras svalt. P405 Förvaras inlåst. P501 Innehållet/behållaren lämnas till…	org.slask eller avlopp	KGV 75 ppm, 250 mg/m³, Anmärkningar H,		Brandfarliga vätskor 2; Allvarlig ögonskada/ögonirritation 2; Akut toxicitet 4; Specifik organtoxicitet vid enstaka exponering 3; Ämnet kan reagera kraftigt med starka oxidationsmedel	Arbeta vid punktutsug eller i dragskåp. Undvik antändningskällor. Förvaras svalt på väl ventilerad plats. Ämnet kan reagera kraftigt med starka oxidationsmedel.	Inandning: Frisk luft och vila. Eventuell andningshjälp. Kontakta läkare om besvär uppstår/kvarstår. Hudkontakt: Skölj huden med vatten. Ögonstänk: Skölj med vatten
Butanol, 1-n-butnol, C4H9OH	190220	vätska, 10-100%, 1,5M - konc	1	laborationer och demonstrationer	ja	Fara	Brandfara	Frätande	Skadlig		H226, H302, H315, H318, H335, H336	P210, P233, P240, P241, P242, P243, P260, P261, P264, P270, P271, P280, P301+P312, P302+P352, P304+P340, P310, P312, P321, P330, P332+P313, P362 + P364, P370+P378, P403+P233, P403+P235 P405, P501	H226 Brandfarlig vätska och ånga. H302 Skadlig vid förtäring. H315 Irriterar huden. H318 Orsakar allvarliga ögonskador. H335 Kan orsaka irritation i luftvägarna. H336 Kan göra att man blir dåsig eller omtöcknad.	P210 Får inte utsättas för värme, heta ytor, gnistor, öppen låga eller andra antändningskällor. Rökning förbjuden. P233 Behållaren ska vara väl tillsluten. P240 Jorda och potentialförbind behållare och mottagarutrustning. P241 Använd explosionssäker [elektrisk/ventilations-/belysnings-/…]utrustning. P242 Använd verktyg som inte ger upphov till gnistor. P243 Vidta åtgärder mot statisk elektricitet. P260 Andas inte in damm/rök/gaser/dimma/ångor/sprej. P261 Undvik att andas in damm/rök/gaser/dimma/ångor/sprej. P264 Tvätta … grundligt efter användning. P270 Ät inte, drick inte och rök inte när du använder produkten. P271 Används endast utomhus eller i väl ventilerade utrymmen. P280 Använd skyddshandskar/skyddskläder/ögonskydd/ ansiktsskydd. P301+P312 VID FÖRTÄRING: Vid obehag, kontakta GIFTINFORMATIONSCENTRALEN/ läkare … . P302+P352 VID HUDKONTAKT: Tvätta med mycket vatten/… P304+P340 VID INANDNING: Flytta personen till frisk luft och se till att andningen underlättas. P310 Kontakta genast GIFTINFORMATIONSCENTRALEN/läkare/… P312 Vid obehag, kontakta GIFTINFORMATIONSCENTRALEN/läkare … . P321 Särskild behandling (se … på etiketten). P330 Skölj munnen. P332+P313 Vid hudirritation: Sök läkarhjälp. P362 + P364 Ta av nedstänkta kläder och tvätta dem innan de används igen. P370+P378 Vid brand: Släck med … P403+P233 Förvaras på väl ventilerad plats. Förpackningen ska förvaras väl tillsluten. P403+P235 Förvaras på väl ventilerad plats. Förvaras svalt. P405 Förvaras inlåst. P501 Innehållet/behållaren lämnas till…	org.slask Avlopp	KGV 30 ppm, 90 mg/m³ Anmärkningar Brandsäkerhetsklass 2a		Brandfarliga vätskor 3; Akut toxicitet 4; Frätande eller irriterande verkan på hud; 2 Allvarlig ögonskada/ögonirritation 1, Specifik organtoxicitet vid enstaka exponering 3, Specifik organtoxicitet vid enstaka exponering; 3	Arbeta vid punktutsug eller i dragskåp. Förvaras svalt på väl ventilerad plats. Ämnet kan reagera kraftigt med starka oxidationsmedel.	Inandning: Frisk luft. Hudkontakt: Tag genast av nedstänkta/förorenade kläder/skor. Tvätta huden noggrant under flera minuter med tvål och vatten. Kontakta läkare om besvär uppstår/kvarstår. Ögonstänk: Till sjukhus eller ögonläkare. Viktigt! Skölj genast med vatten i minst 15 minuter. Håll ögonlocken brett isär. Förtäring: Ge genast ett par glas mjölk eller vatten att dricka om den skadade är vid fullt medvetande. Till läkare/sjukhus om en större mängd förtärts.
Butanol, 1-n-butnol, C4H9OH	190220	lösning. 0 - 10%, 0 - 1,5M	2	laborationer och demonstrationer	ja	Fara	Brandfara	Frätande			H226, H318	P210, P233, P240, P241, P242, P243, P280, P310, P370+P378, P403+P235, P501	H22 Brandfarlig vätska och ånga. H315 Irriterar huden. H318 Orsakar allvarliga ögonskador.	P210 Får inte utsättas för värme, heta ytor, gnistor, öppen låga eller andra antändningskällor. Rökning förbjuden. P233 Behållaren ska vara väl tillsluten. P240 Jorda och potentialförbind behållare och mottagarutrustning. P241 Använd explosionssäker [elektrisk/ventilations-/belysnings-/…]utrustning. P242 Använd verktyg som inte ger upphov till gnistor. P243 Vidta åtgärder mot statisk elektricitet. P280 Använd skyddshandskar/skyddskläder/ögonskydd/ ansiktsskydd. P310 Kontakta genast GIFTINFORMATIONSCENTRALEN/läkare/… P370+P378 Vid brand: Släck med …P403+P235 Förvaras på väl ventilerad plats. Förvaras svalt. P501 Innehållet/behållaren lämnas till…	org.slask eller avlopp	KGV 30 ppm, 90 mg/m³ Anmärkningar Brandsäkerhetsklass 2a		Brandfarliga vätskor 3; Akut toxicitet 4; Frätande eller irriterande verkan på hud; 2 Allvarlig ögonskada/ögonirritation 1, Specifik organtoxicitet vid enstaka exponering 3, Specifik organtoxicitet vid enstaka exponering; 3	Arbeta vid punktutsug eller i dragskåp. Förvaras svalt på väl ventilerad plats. Ämnet kan reagera kraftigt med starka oxidationsmedel.	Inandning: Frisk luft. Hudkontakt: Tag genast av nedstänkta/förorenade kläder/skor. Tvätta huden noggrant under flera minuter med tvål och vatten. Kontakta läkare om besvär uppstår/kvarstår. Ögonstänk: Till sjukhus eller ögonläkare. Viktigt! Skölj genast med vatten i minst 15 minuter. Håll ögonlocken brett isär. Förtäring: Ge genast ett par glas mjölk eller vatten att dricka om den skadade är vid fullt medvetande. Till läkare/sjukhus om en större mängd förtärts.
Butanol-2, 2-butanol, CH3CH(OH)CH2CH3		0-10%	2	laborationer och demonstrationer	ja	Fara	Brandfara				H226	P210, P233, P240, P241, P242, P243, P280, P370+P378, P403+P235, P501	H226 Brandfarlig vätska och ånga.	P210 Får inte utsättas för värme, heta ytor, gnistor, öppen låga eller andra antändningskällor. Rökning förbjuden. P233 Behållaren ska vara väl tillsluten. P240 Jorda och potentialförbind behållare och mottagarutrustning. P241 Använd explosionssäker [elektrisk/ventilations-/belysnings-/…]utrustning. P242 Använd verktyg som inte ger upphov till gnistor. P243 Vidta åtgärder mot statisk elektricitet. P280 Använd skyddshandskar/skyddskläder/ögonskydd/ ansiktsskydd. P370+P378 Vid brand: Släck med …P403+P235 Förvaras på väl ventilerad plats. Förvaras svalt. P501 Innehållet/behållaren lämnas till…	Organsalsk. Får inte blandas med halogenerat avfall.	NGV: Ppm 50, mg/m³ 150, KGV: ppm 75, mg/m³250, Anmärkningar H, V Brandsäkerhetsklass 2a		Brandfarliga vätskor 3; H226, Allvarlig ögonskada/ögonirritation 2; H319, Specifik organtoxicitet vid enstaka exponering 3; H335, Specifik organtoxicitet vid enstaka exponering 3; H336	Naturgummi1 tim, Nitrilgummi 4 tim, Ämnet kan reagera kraftigt med starka oxidationsmedel. Ämnet kan bilda explosiva peroxider. Ämnet reagerar med kromtrioxid. Får inte blandas med halogenerat avfall.	Inandning: Frisk luft och vila. Frisk luft. Tag genast av nedstänkta/förorenade kläder/skor. Kontakta läkare om besvär uppstår/kvarstår. Hudkontakt: Tvätta huden med tvål och vatten. Ögonstänk: Kontakta läkare om besvär uppstår/kvarstår. Viktigt! Skölj genast med vatten i minst 5 minuter. Håll ögonlocken brett isär.
Butanol-2, 2-butanol, CH3CH(OH)CH2CH3,isobutanol	200410	10-100%	1	laborationer och demonstrationer	ja	Fara	Brandfara	Skadlig			H226, H319, H335, H336	P210, P233, P240, P241, P242, P243, P261, P264, P272, P280, P304+P340, P312, P337+P313, P370+P378, P403+P233, P403+P235, P405, P501	H226 Brandfarlig vätska och ånga. H319 Orsakar allvarlig ögonirritation. H335 Kan orsaka irritation i luftvägarna. H336 Kan göra att man blir dåsig eller omtöcknad	P210 Får inte utsättas för värme, heta ytor, gnistor, öppen låga eller andra antändningskällor. Rökning förbjuden. P233 Behållaren ska vara väl tillsluten. P240 Jorda och potentialförbind behållare och mottagarutrustning. P241 Använd explosionssäker [elektrisk/ventilations-/belysnings-/…]utrustning. P242 Använd verktyg som inte ger upphov till gnistor. P243 Vidta åtgärder mot statisk elektricitet. P261 Undvik att andas in damm/rök/gaser/dimma/ångor/sprej. P264 Tvätta … grundligt efter användning. P271 Används endast utomhus eller i väl ventilerade utrymmen. P280 Använd skyddshandskar/skyddskläder/ögonskydd/ ansiktsskydd. P304+P340 VID INANDNING: Flytta personen till frisk luft och se till att andningen underlättas. P312 Vid obehag, kontakta GIFTINFORMATIONSCENTRALEN/läkare … . P337+P313 Vid bestående ögonirritation: Sök läkarhjälp. P370+P378 Vid brand: Släck med … P403+P233 Förvaras på väl ventilerad plats. Förpackningen ska förvaras väl tillsluten. P403+P235 Förvaras på väl ventilerad plats. Förvaras svalt. P405 Förvaras inlåst. P501 Innehållet/behållaren lämnas till…	Organsalsk. Får inte blandas med halogenerat avfall.	NGV: Ppm 50, mg/m³ 150, KGV: ppm 75, mg/m³250, Anmärkningar H, V Brandsäkerhetsklass 2a		Brandfarliga vätskor 3; H226, Allvarlig ögonskada/ögonirritation 2; H319, Specifik organtoxicitet vid enstaka exponering 3; H335, Specifik organtoxicitet vid enstaka exponering 3; H336	Naturgummi1 tim, Nitrilgummi 4 tim, Ämnet kan reagera kraftigt med starka oxidationsmedel. Ämnet kan bilda explosiva peroxider. Ämnet reagerar med kromtrioxid. Får inte blandas med halogenerat avfall.	Inandning: Frisk luft och vila. Frisk luft. Tag genast av nedstänkta/förorenade kläder/skor. Kontakta läkare om besvär uppstår/kvarstår. Hudkontakt: Tvätta huden med tvål och vatten. Ögonstänk: Kontakta läkare om besvär uppstår/kvarstår. Viktigt! Skölj genast med vatten i minst 5 minuter. Håll ögonlocken brett isär.
Butanon, Etylmetylketon. CH3CH2COCH3	190220	Vätska 10 - 100%	1	laborationer och demonstrationer	ja	Fara	Brandfara	Skadlig			EUH066, H225, H319, H336	P210, P233, P240, P241, P242, P243, P261, P264, P271, P280, P304+P340, P312, P337+P313, P370+P378, P403+P233, P403+P235, P405, P501	EUH066 Upprepad kontakt kan ge torr hud eller hudsprickor. H225 Mycket brandfarlig vätska och ånga. H319 Orsakar allvarlig ögonirritation. H336 Kan göra att man blir dåsig eller omtöcknad	P210 Får inte utsättas för värme, heta ytor, gnistor, öppen låga eller andra antändningskällor. Rökning förbjuden. P233 Behållaren ska vara väl tillsluten. P240 Jorda och potentialförbind behållare och mottagarutrustning. P241 Använd explosionssäker [elektrisk/ventilations-/belysnings-/…]utrustning. P242 Använd verktyg som inte ger upphov till gnistor. P243 Vidta åtgärder mot statisk elektricitet. P261 Undvik att andas in damm/rök/gaser/dimma/ångor/sprej. P264 Tvätta … grundligt efter användning. P271 Används endast utomhus eller i väl ventilerade utrymmen. P280 Använd skyddshandskar/skyddskläder/ögonskydd/ ansiktsskydd. P304+P340 VID INANDNING: Flytta personen till frisk luft och se till att andningen underlättas. P312 Vid obehag, kontakta GIFTINFORMATIONSCENTRALEN/läkare … . P337+P313 Vid bestående ögonirritation: Sök läkarhjälp. P370+P378 Vid brand: Släck med … P403+P233 Förvaras på väl ventilerad plats. Förpackningen ska förvaras väl tillsluten. P403+P235 Förvaras på väl ventilerad plats. Förvaras svalt. P405 Förvaras inlåst. P501 Innehållet/behållaren lämnas till…	Organsalsk. Får inte blandas med halogenerat avfall.	KGV: Ppm 300, mg/m³ 900, Brandsäkerhetsklass 1		Brandfarliga vätskor 2, Allvarlig ögonskada/ögonirritation 2, Specifik organtoxicitet vid enstaka exponering 3	Naturgummi, Neoprengummi, Nitrilgummi, Polyetylen (PE), Polyvinylalkohol (PVAL), Polyvinylklorid (PVC). Förvaras mörkt och svalt på väl ventilerad plats. Ämnet kan reagera med oxidationsmedel. Ämnet kan reagera med 2-propanol. Ämnet kan bilda reaktiva peroxider med väteperoxid och salpetersyra. Släck med pulver, koldioxid eller alkoholresistent skum. Ämnet omfattas av regler för övervakning av handeln med narkotikaprekursorer mellan unionen och tredjeländer,	Inandning: Frisk luft. Hudkontakt: Tag genast av nedstänkta/förorenade kläder/skor. Skölj huden med vatten. Ögonstänk: Kontakta läkare om besvär uppstår/kvarstår. Viktigt! Skölj genast med vatten i minst 5 minuter. Håll ögonlocken brett isär.
Butanon, Etylmetylketon. CH3CH2COCH3	1904	Vätska 0 -10%	2	laborationer och demonstrationer	ja	Fara	Brandfara				EUH066, H225	P210, P233, P240, P241, P242, P243, P280, P370+P378, P403+P235, P501	EUH066 Upprepad kontakt kan ge torr hud eller hudsprickor. H225 Mycket brandfarlig vätska och ånga.	P210 Får inte utsättas för värme, heta ytor, gnistor, öppen låga eller andra antändningskällor. Rökning förbjuden. P233 Behållaren ska vara väl tillsluten. P240 Jorda och potentialförbind behållare och mottagarutrustning. P241 Använd explosionssäker [elektrisk/ventilations-/belysnings-/…]utrustning. P242 Använd verktyg som inte ger upphov till gnistor. P243 Vidta åtgärder mot statisk elektricitet. P280 Använd skyddshandskar/skyddskläder/ögonskydd/ ansiktsskydd. P370+P378 Vid brand: Släck med … P403+P235 Förvaras på väl ventilerad plats. Förvaras svalt. P501 Innehållet/behållaren lämnas till	Organsalsk. Får inte blandas med halogenerat avfall.	KGV: Ppm 300, mg/m³ 900, Brandsäkerhetsklass 1		Brandfarliga vätskor 2, Allvarlig ögonskada/ögonirritation 2, Specifik organtoxicitet vid enstaka exponering 3	Naturgummi, Neoprengummi, Nitrilgummi, Polyetylen (PE), Polyvinylalkohol (PVAL), Polyvinylklorid (PVC). Förvaras mörkt och svalt på väl ventilerad plats. Ämnet kan reagera med oxidationsmedel. Ämnet kan reagera med 2-propanol. Ämnet kan bilda reaktiva peroxider med väteperoxid och salpetersyra. Släck med pulver, koldioxid eller alkoholresistent skum. Ämnet omfattas av regler för övervakning av handeln med narkotikaprekursorer mellan unionen och tredjeländer,	Inandning: Frisk luft. Hudkontakt: Tag genast av nedstänkta/förorenade kläder/skor. Skölj huden med vatten. Ögonstänk: Kontakta läkare om besvär uppstår/kvarstår. Viktigt! Skölj genast med vatten i minst 5 minuter. Håll ögonlocken brett isär.
Butansyra smörsyra propankarboxylsyra C3H7COOH	190220	vätska, lösning, 3 - 100%, 0,3M-konc	1	laborationer och demonstrationer	ja	Fara	Frätande				H314, H412	P260, P264, P273, P280, P304+P340, P310, P321, P363, P405, P501	H314 Orsakar allvarliga frätskador på hud och ögon. H412 Skadlig långtidseffekter för vattenlevande organismer.	P260 Andas inte in damm/rök/gaser/dimma/ångor/sprej. P264 Tvätta … grundligt efter användning. P273 Undvik utsläpp till miljön. P280 Använd skyddshandskar/skyddskläder/ögonskydd/ ansiktsskydd. P304+P340 VID INANDNING: Flytta personen till frisk luft och se till att andningen underlättas. P310 Kontakta genast GIFTINFORMATIONSCENTRALEN/läkare/… P321 Särskild behandling (se … på etiketten). P363 Nedstänkta kläder ska tvättas innan de används igen. P405 Förvaras inlåst. P501 Innehållet/behållaren lämnas till…	Neutralisera butansyran till mer vattenlöslig jonförening. Lös i vatten och tillsätt Na2CO3 (vattenlösning) tills utveckling av CO2-gas upphör. Häll efter i avloppet tillsammans med mycket vatten. Koncentrationer av salet under 1 mol/dm3 är ej märkespliktigt	Brandsäkerhetsklass 3		Frätande eller irriterande verkan på hud 1B; Farligt för vattenmiljön 3;	Ämnet kan reagera kraftigt med oxidationsmede	Inandning: Frisk luft. Hudkontakt: Tag genast av nedstänkta/förorenade kläder/skor. Tvätta huden med tvål och vatten. Frätskada skall behandlas av läkare. Ögonstänk: Till sjukhus eller ögonläkare. Viktigt! Skölj genast med vatten i minst 15 minuter. Håll ögonlocken brett isär. Förtäring: Ge genast ett par glas mjölk eller vatten att dricka om den skadade är vid fullt medvetande. Framkalla ej kräkning. Till läkare/sjukhus om mer än en obetydlig mängd svalts.
Butansyra, smörsyra propankarboxylsyra C3H7COOH	190220	lösning, 1 - 3%, 0,1- 0,3M	2	laborationer och demonstrationer	ja	Varning	skadligt				H314	P260, P264, P280, P304+P340, P310, P321, P363, P405, P501	H314 Orsakar allvarliga frätskador på hud och ögon.	P260 Andas inte in damm/rök/gaser/dimma/ångor/sprej. P264 Tvätta … grundligt efter användning. P280 Använd skyddshandskar/skyddskläder/ögonskydd/ ansiktsskydd. P304+P340 VID INANDNING: Flytta personen till frisk luft och se till att andningen underlättas. P310 Kontakta genast GIFTINFORMATIONSCENTRALEN/läkare/… P321 Särskild behandling (se … på etiketten). P363 Nedstänkta kläder ska tvättas innan de används igen. P405 Förvaras inlåst. P501 Innehållet/behållaren lämnas till…	Neutralisera butansyran till mer vattenlöslig jonförening. Lös i vatten och tillsätt Na2CO3 (vattenlösning) tills utveckling av CO2-gas upphör. Häll efter i avloppet tillsammans med mycket vatten. Koncentrationer av salet under 1 mol/dm3 är ej märkespliktigt	Brandsäkerhetsklass 3		Frätande eller irriterande verkan på hud 1B; Farligt för vattenmiljön 3;	Ämnet kan reagera kraftigt med oxidationsmede	Inandning: Frisk luft. Hudkontakt: Tag genast av nedstänkta/förorenade kläder/skor. Tvätta huden med tvål och vatten. Frätskada skall behandlas av läkare. Ögonstänk: Till sjukhus eller ögonläkare. Viktigt! Skölj genast med vatten i minst 15 minuter. Håll ögonlocken brett isär. Förtäring: Ge genast ett par glas mjölk eller vatten att dricka om den skadade är vid fullt medvetande. Framkalla ej kräkning. Till läkare/sjukhus om mer än en obetydlig mängd svalts.
Butylacetat,C4H9OCOH3	190220	vätska, lösning, 20 - 100%, 1,7M - konc	1	laborationer och demonstrationer	ja	Varning	BrandFara	Skadlig			EUH066,H226, H336	P210, P233, P240, P241, P242, P243, P261, P271, P280, P304+P340, P312, P370+P378, P403+P233, P403+P235, P405, P501	EUH066 Upprepad kontakt kan ge torr hud eller hudsprickor. H226 Brandfarlig vätska och ånga. H336 Kan göra att man blir dåsig eller omtöcknad.	P210 Får inte utsättas för värme, heta ytor, gnistor, öppen låga eller andra antändningskällor. Rökning förbjuden. P233 Behållaren ska vara väl tillsluten. P240 Jorda och potentialförbind behållare och mottagarutrustning. P241 Använd explosionssäker [elektrisk/ventilations-/belysnings-/…]utrustning. P242 Använd verktyg som inte ger upphov till gnistor. P243 Vidta åtgärder mot statisk elektricitet. P261 Undvik att andas in damm/rök/gaser/dimma/ångor/sprej. P271 Används endast utomhus eller i väl ventilerade utrymmen. P280 Använd skyddshandskar/skyddskläder/ögonskydd/ ansiktsskydd. P304+P340 VID INANDNING: Flytta personen till frisk luft och se till att andningen underlättas. P312 Vid obehag, kontakta GIFTINFORMATIONSCENTRALEN/läkare … . P370+P378 Vid brand: Släck med … P403+P233 Förvaras på väl ventilerad plats. Förpackningen ska förvaras väl tillsluten. P403+P235 Förvaras på väl ventilerad plats. Förvaras svalt. P405 Förvaras inlåst. P501 Innehållet/behållaren lämnas till…	org.slask	KGV ppm 150, mg/m³ 700, Anmärkningar V, Brandsäkerhetsklass 2a		Brandfarliga vätskor 3; Specifik organtoxicitet vid enstaka exponering 3	Arbeta vid punktutsug eller i dragskåp. Ämnet kan reagera kraftigt med oxidationsmedel, kalium-tert-butoxid, samt med starka alkalier och nitrater.	Inandning: Frisk luft. Hudkontakt: Tag genast av nedstänkta/förorenade kläder/skor. Skölj huden med vatten. Ögonstänk: Skölj med vatten.
Butylacetat,C4H9OCOH3	190220	lösning, 0 - 20%, 0 - 1,7M	2	laborationer och demonstrationer	ja	Varning	Brandfara				UH066, H226	P210., P233, P240, P241, P242, P243, P280, P370+P378, P403+P235, P501	UH066 Upprepad kontakt kan ge torr hud eller hudsprickor. H226 Brandfarlig vätska och ånga.	P210 Får inte utsättas för värme, heta ytor, gnistor, öppen låga eller andra antändningskällor. Rökning förbjuden. P233 Behållaren ska vara väl tillsluten. P240 Jorda och potentialförbind behållare och mottagarutrustning. P241 Använd explosionssäker [elektrisk/ventilations-/belysnings-/…]utrustning. P242 Använd verktyg som inte ger upphov till gnistor. P243 Vidta åtgärder mot statisk elektricitet. P280 Använd skyddshandskar/skyddskläder/ögonskydd/ ansiktsskydd. P370+P378 Vid brand: Släck med … P403+P235 Förvaras på väl ventilerad plats. Förvaras svalt. P501 Innehållet/behållaren lämnas till…	org.slask	KGV ppm 150, mg/m³ 700, Anmärkningar V, Brandsäkerhetsklass 2a		Brandfarliga vätskor 3; Specifik organtoxicitet vid enstaka exponering 3	Arbeta vid punktutsug eller i dragskåp. Ämnet kan reagera kraftigt med oxidationsmedel, kalium-tert-butoxid, samt med starka alkalier och nitrater.	Inandning: Frisk luft. Hudkontakt: Tag genast av nedstänkta/förorenade kläder/skor. Skölj huden med vatten. Ögonstänk: Skölj med vatten.
Butylaldehyd, Butanal, C3H7CHO	190220	vätska, lösning, 0 -100%	1	laborationer och demonstrationer	ja	Fara	BrandFara				H225	P210, P233, P240, P241, P242, P243, P280, P370+P378, P403+P235, P501	H225 Mycket brandfarlig vätska och ånga.	P210 Får inte utsättas för värme, heta ytor, gnistor, öppen låga eller andra antändningskällor. Rökning förbjuden. P233 Behållaren ska vara väl tillsluten. P240 Jorda och potentialförbind behållare och mottagarutrustning. P241 Använd explosionssäker [elektrisk/ventilations-/belysnings-/…]utrustning. P242 Använd verktyg som inte ger upphov till gnistor. P243 Vidta åtgärder mot statisk elektricitet. P280 Använd skyddshandskar/skyddskläder/ögonskydd/ ansiktsskydd. P370+P378 Vid brand: Släck med … P403+P235 Förvaras på väl ventilerad plats. Förvaras svalt. P501 Innehållet/behållaren lämnas till…	Organsika avfall eller reducera aldehyden till alkohol. Arbeta i dragskåp. Täck med natriumvätesulfit, NaHSO3. Tilsätt lite vatten och blanda väl. Låt det stå 1 timme. Tömning i avlopp med mycket vatten. Koncenrationer av alkoholen under 0,1 mol/dm3 är ej märkespliktigt	Brandsäkerhetsklass / 1		Brandfarliga vätskor 2,	Arbeta vid punktutsug eller i dragskåp. Undvik antändningskällor. Kraftig reaktion med HSO3Cl, HNO3, H2SO4/SO3, samt med starka oxidationsmedel, syror eller baser. Ämnet reagerar med syret i luft och bildar smörsyra.	Inandning: Frisk luft. Hudkontakt Skölj huden med vatten. Ögonstänk: Skölj med vatten.
Citronsyra citronsyra monohydrat C6H8O7	190220	Fast, lösning , 10-100%, 0,5M-konc	1	laborationer och demonstrationer	ja	Varning	Skadlig				H319	P264, P280, P337+P313	H319 Orsakar allvarlig ögonirritation.	P264 Tvätta … grundligt efter användning. P280 Använd skyddshandskar/skyddskläder/ögonskydd/ ansiktsskydd. P337+P313 Vid bestående ögonirritation: Sök läkarhjälp.	avlopp Pulver sopas ihop och samlas upp	nej		Allvarlig ögonskada/ögonirritation 2	Finpulvriserat ämne kan ge dammexplosion	IInandning: Frisk luft. Hudkontakt: Tag genast av nedstänkta/förorenade kläder/skor. Skölj huden med vatten. Ögonstänk: Kontakta läkare om besvär uppstår/kvarstår. Viktigt! Skölj genast med vatten i minst 5 minuter. Håll ögonlocken brett isär.
Citronsyra citronsyra monohydrat C6H8O7	190220	lösning, 0-10%, 0 -0,5M	2	laborationer och demonstrationer	ja	Ej märkespliktig									avlopp Pulver sopas ihop och samlas upp	nej		Allvarlig ögonskada/ögonirritation 2	Finpulvriserat ämne kan ge dammexplosion	IInandning: Frisk luft. Hudkontakt: Tag genast av nedstänkta/förorenade kläder/skor. Skölj huden med vatten. Ögonstänk: Kontakta läkare om besvär uppstår/kvarstår. Viktigt! Skölj genast med vatten i minst 5 minuter. Håll ögonlocken brett isär.
Cyklohexan C6H12	190220	vätska, lösning, 10 - 100%, 1,2M -konc	1	laborationer och demonstrationer	ja	Fara	Brandfara	Hälsofara	Skadlig	Miljöfara	H225, H304, H315, H336, H410	P210, P233, P240, P241, P242, P243, P261, P264,P271, P273, P280,,P301+P310, P302+P352, P304+P340, P312, P321, P331, P332+P313, P362 + P364, P370+P378, P391, P403+P233, P403+P235, P405, P501	H225 Mycket brandfarlig vätska och ånga.H304 Kan vara dödligt vid förtäring om det kommer ner i luftvägarna.H315 Irriterar huden. H336 Kan göra att man blir dåsig eller omtöcknad. H410 Mycket giftigt för vattenlevande organismer med långtidseffekter.	P210 Får inte utsättas för värme, heta ytor, gnistor, öppen låga eller andra antändningskällor. Rökning förbjuden. P233 Behållaren ska vara väl tillsluten. P240 Jorda och potentialförbind behållare och mottagarutrustning. P241 Använd explosionssäker [elektrisk/ventilations-/belysnings-/…]utrustning. P242 Använd verktyg som inte ger upphov till gnistor. P243 Vidta åtgärder mot statisk elektricitet. P261 Undvik att andas in damm/rök/gaser/dimma/ångor/sprej. P264 Tvätta … grundligt efter användning. P271 Används endast utomhus eller i väl ventilerade utrymmen. P273 Undvik utsläpp till miljön. P280 Använd skyddshandskar/skyddskläder/ögonskydd/ ansiktsskydd. P301+P310VID FÖRTÄRING: Kontakta genast GIFTINFORMATIONSCENTRALEN/läkare/… P302+P352 VID HUDKONTAKT: Tvätta med mycket vatten/… P304+P340 VID INANDNING: Flytta personen till frisk luft och se till att andningen underlättas. P312 Vid obehag, kontakta GIFTINFORMATIONSCENTRALEN/läkare … . P321 Särskild behandling (se … på etiketten). P331 Framkalla INTE kräkning. P332+P313 Vid hudirritation: Sök läkarhjälp. P362 + P364 Ta av nedstänkta kläder och tvätta dem innan de används igen. P370+P378 Vid brand: Släck med … P391 Samla upp spill. P403+P233 Förvaras på väl ventilerad plats. Förpackningen ska förvaras väl tillsluten. P403+P235 Förvaras på väl ventilerad plats. Förvaras svalt. P405 Förvaras inlåst. P501 Innehållet/behållaren lämnas till…	org.slask	NGV ppm 200 mg/m³ 700 Brandsäkerhetsklass 1	Riskminskningsämne: H410 Mycket giftigt för vattenlevande organismer med långtidseffekter	Brandfarliga vätskor 2; Aspirationstoxicitet 1 Frätande eller irriterande verkan på hud 2; Specifik organtoxicitet vid enstaka exponering 3 Farligt för vattenmiljön 1 Farligt för vattenmiljön 1;	Arbeta i dragskåp. Ämnet kan reagera med oxidationsmedel och explosionsartat med dikvävetetraoxid i vätskeform.	Inandning: Frisk luft. Hudkontakt: Tag genast av nedstänkta/förorenade kläder/skor. Tvätta huden noggrant under flera minuter med tvål och vatten. Kontakta läkare om besvär uppstår/kvarstår. Ögonstänk: Skölj med vatten. Förtäring: Ge genast ett par glas mjölk eller vatten att dricka om den skadade är vid fullt medvetande Framkalla ej kräkning. Till läkare/sjukhus om en större mängd förtärts.
Cyklohexan C6H12,	190220	lösning, 2,5 - 10%, 0,3 -1,2M	2	laborationer och demonstrationer	ja	Fara	Brandfara	Miljöfara			H225, H411	P210, P233, P240, P241, P242, P243, P273, P280, P370+P378, P391, P403+P235, P501	H225 Mycket brandfarlig vätska och ånga. H411 Giftigt för vattenlevande organismer med långtidseffekter.	P210 Får inte utsättas för värme, heta ytor, gnistor, öppen låga eller andra antändningskällor. Rökning förbjuden. P233 Behållaren ska vara väl tillsluten. P240 Jorda och potentialförbind behållare och mottagarutrustning. P241 Använd explosionssäker [elektrisk/ventilations-/belysnings-/…]utrustning. P242 Använd verktyg som inte ger upphov till gnistor. P243 Vidta åtgärder mot statisk elektricitet. P273 Undvik utsläpp till miljön. P280 Använd skyddshandskar/skyddskläder/ögonskydd/ ansiktsskydd. P370+P378 Vid brand: Släck med … P391 Samla upp spill. P403+P235 Förvaras på väl ventilerad plats. Förvaras svalt. P501 Innehållet/behållaren lämnas till…	org.slask	NGV ppm 200 mg/m³ 700 Brandsäkerhetsklass 1		Brandfarliga vätskor 2; Aspirationstoxicitet 1 Frätande eller irriterande verkan på hud 2; Specifik organtoxicitet vid enstaka exponering 3 Farligt för vattenmiljön 1 Farligt för vattenmiljön 1;	Arbeta i dragskåp. Ämnet kan reagera med oxidationsmedel och explosionsartat med dikvävetetraoxid i vätskeform.	Inandning: Frisk luft. Hudkontakt: Tag genast av nedstänkta/förorenade kläder/skor. Tvätta huden noggrant under flera minuter med tvål och vatten. Kontakta läkare om besvär uppstår/kvarstår. Ögonstänk: Skölj med vatten. Förtäring: Ge genast ett par glas mjölk eller vatten att dricka om den skadade är vid fullt medvetande Framkalla ej kräkning. Till läkare/sjukhus om en större mängd förtärts.
Cyklohexan C6H12,	201105	0-2,5%	3	laborationer och demonstrationer	ja	Fara	Brandfara				H225, H412	P210, P233, P240, P241, P242, P243, P273, P280, P370+P378, P403+P 235, P501	H225 Mycket brandfarlig vätska och ånga. H412 Skadliga långtidseffekter för vattenlevande organismer.	P210 Får inte utsättas för värme, heta ytor, gnistor, öppen låga eller andra antändningskällor. Rökning förbjuden. P233 Behållaren ska vara väl tillsluten. P240 Jorda och potentialförbind behållare och mottagarutrustning. P241 Använd explosionssäker [elektrisk/ventilations-/belysnings-/…]utrustning. P242 Använd verktyg som inte ger upphov till gnistor. P243 Vidta åtgärder mot statisk elektricitet. P273 Undvik utsläpp till miljön. P280 Använd skyddshandskar/skyddskläder/ögonskydd/ ansiktsskydd. P370+P378 Vid brand: Släck med … P403+P235 Förvaras på väl ventilerad plats. Förvaras svalt. P501 Innehållet/behållaren lämnas till…	org.slask	NGV ppm 200 mg/m³ 700 Brandsäkerhetsklass 1		Brandfarliga vätskor 2; Aspirationstoxicitet 1 Frätande eller irriterande verkan på hud 2; Specifik organtoxicitet vid enstaka exponering 3 Farligt för vattenmiljön 1 Farligt för vattenmiljön 1;	Arbeta i dragskåp. Ämnet kan reagera med oxidationsmedel och explosionsartat med dikvävetetraoxid i vätskeform.	Inandning: Frisk luft. Hudkontakt: Tag genast av nedstänkta/förorenade kläder/skor. Tvätta huden noggrant under flera minuter med tvål och vatten. Kontakta läkare om besvär uppstår/kvarstår. Ögonstänk: Skölj med vatten. Förtäring: Ge genast ett par glas mjölk eller vatten att dricka om den skadade är vid fullt medvetande Framkalla ej kräkning. Till läkare/sjukhus om en större mängd förtärts.
Cyklohexanon	200411	55%-100%	1	laborationer och demonstrationer	ja	Brandfara	Skadlig				H226, H332	P210, P233, P240, P241, P242, P243, P260, P264, P270, P271, P280, P301+P312, P304+P340, , P312, P321, P330, P362 + P364, P370+P378, P403+P235, , P501	H226 Brandfarlig vätska och ånga. H332 Skadligt vid inandning.	P210 Får inte utsättas för värme, heta ytor, gnistor, öppen låga eller andra antändningskällor. Rökning förbjuden. P233 Behållaren ska vara väl tillsluten. P240 Jorda och potentialförbind behållare och mottagarutrustning. P241 Använd explosionssäker [elektrisk/ventilations-/belysnings-/…]utrustning. P242 Använd verktyg som inte ger upphov till gnistor. P243 Vidta åtgärder mot statisk elektricitet. P260 Andas inte in damm/rök/gaser/dimma/ångor/sprej. P264 Tvätta … grundligt efter användning. P270 Ät inte, drick inte och rök inte när du använder produkten. P271 Används endast utomhus eller i väl ventilerade utrymmen. P280 Använd skyddshandskar/skyddskläder/ögonskydd/ ansiktsskydd.P301+P312VID FÖRTÄRING: Vid obehag, kontakta GIFTINFORMATIONSCENTRALEN/ läkare … .P304+P340 VID INANDNING: Flytta personen till frisk luft och se till att andningen underlättas. P312 Vid obehag, kontakta GIFTINFORMATIONSCENTRALEN/läkare … . P321 Särskild behandling (se … på etiketten). P330 Skölj munnen. P362 + P364 Ta av nedstänkta kläder och tvätta dem innan de används igen. P370+P378 Vid brand: Släck med … P403+P235 Förvaras på väl ventilerad plats. Förvaras svalt. P501 Innehållet/behållaren lämnas till…	Organslask	nej		NGV: Ppm 10, mg/m³ 41, KGV: ppm 20, mg/m³ 81, Anmärkningar H	Arbeta vid punktutsug eller i dragskåp. Viton/Butylgummi 4 tim, Naturgummi, Neoprengummi, Nitrilgummi, Polyvinylklorid (PVC) 1 tim. Ämnet kan reagera kraftigt med oxidationsmedel som HNO3. Får inte blandas med halogenerat avfall.	Inandning: Frisk luft och vila. Eventuell andningshjälp. Kontakta läkare om besvär uppstår/kvarstår. Hudkontakt: Tvätta huden med tvål och vatten. Förtäring: Ge ett par glas vatten eller annan dryck att dricka om den skadade är vid fullt medvetande.
Cyklohexanon	200411		2	laborationer och demonstrationer	ja	Brandfara					H226	P210, P233, P240, P241, P242, P280, P370+P378, P403+P235, P501	H226 Brandfarlig vätska och ånga.	P210 Får inte utsättas för värme, heta ytor, gnistor, öppen låga eller andra antändningskällor. Rökning förbjuden. P233 Behållaren ska vara väl tillsluten. P240 Jorda och potentialförbind behållare och mottagarutrustning. P241 Använd explosionssäker [elektrisk/ventilations-/belysnings-/…]utrustning. P242 Använd verktyg som inte ger upphov till gnistor. P243 Vidta åtgärder mot statisk elektricitet. P280 Använd skyddshandskar/skyddskläder/ögonskydd/ ansiktsskydd. P370+P378 Vid brand: Släck med …P403+P235 Förvaras på väl ventilerad plats. Förvaras svalt. P501 Innehållet/behållaren lämnas till…	Organslask	nej		NGV: Ppm 10, mg/m³ 41, KGV: ppm 20, mg/m³ 81, Anmärkningar H	Arbeta vid punktutsug eller i dragskåp. Viton/Butylgummi 4 tim, Naturgummi, Neoprengummi, Nitrilgummi, Polyvinylklorid (PVC) 1 tim. Ämnet kan reagera kraftigt med oxidationsmedel som HNO3. Får inte blandas med halogenerat avfall.	Inandning: Frisk luft och vila. Eventuell andningshjälp. Kontakta läkare om besvär uppstår/kvarstår. Hudkontakt: Tvätta huden med tvål och vatten. Förtäring: Ge ett par glas vatten eller annan dryck att dricka om den skadade är vid fullt medvetande.
Cyklohexen C6H10,	190220	vätska, lösning, 25 - 100%, 3M-konc	1	laborationer och demonstrationer	ja	Fara	Brandfara	Hälsofara	Skadlig	Miljöfara	H225, H302, H304, H411	P210, P233, P240, P241, P242, P243,,P260, P264, P270, P271, P273, P280, P301+P310, P301+P312, P304+P340, P312, P321, P330, P331, P362 + P364, P370+P378, P391, P403+P235, P405, P501	H225 Mycket brandfarlig vätska och ånga. H302 Skadlig vid förtäring. H304 Kan vara dödligt vid förtäring om det kommer ner i luftvägarna. H411 Giftigt för vattenlevande organismer med långtidseffekter.	P210 Får inte utsättas för värme, heta ytor, gnistor, öppen låga eller andra antändningskällor. Rökning förbjuden. P233 Behållaren ska vara väl tillsluten. P240 Jorda och potentialförbind behållare och mottagarutrustning. P241 Använd explosionssäker [elektrisk/ventilations-/belysnings-/…]utrustning. P242 Använd verktyg som inte ger upphov till gnistor. P243 Vidta åtgärder mot statisk elektricitet. P260 Andas inte in damm/rök/gaser/dimma/ångor/sprej. P264 Tvätta … grundligt efter användning. P270 Ät inte, drick inte och rök inte när du använder produkten. P271 Används endast utomhus eller i väl ventilerade utrymmen. P273 Undvik utsläpp till miljön. P280 Använd skyddshandskar/skyddskläder/ögonskydd/ ansiktsskydd. P301+P310 VID FÖRTÄRING: Kontakta genast GIFTINFORMATIONSCENTRALEN/läkare/… P301+P312VID FÖRTÄRING: Vid obehag, kontakta GIFTINFORMATIONSCENTRALEN/ läkare … . P304+P340 VID INANDNING: Flytta personen till frisk luft och se till att andningen underlättas. P312 Vid obehag, kontakta GIFTINFORMATIONSCENTRALEN/läkare … . P321 Särskild behandling (se på etiketten). P330 Skölj munnen. P331 Framkalla INTE kräkning. P362 + P364 Ta av nedstänkta kläder och tvätta dem innan de används igen. P370+P378 Vid brand: Släck med … P391 Samla upp spill. P403+P235 Förvaras på väl ventilerad plats. Förvaras svalt. P405 Förvaras inlåst. P501 Innehållet/behållaren lämnas till…	org.slask	Brandsäkerhetsklass 1, Harmoniserad SDB sakna		Flam. Liq. 2 - Brandfarliga vätskor 2, Akut toxicitet 4;Aspirationstoxicitet 1, Farligt för vattenmiljön 2,	Arbeta vid punktutsug eller i dragskåp. Ämnet kan reagera med oxidationsmedel.	Inandning: Frisk luft. Hudkontakt: Tag genast av nedstänkta/förorenade kläder/skor. Tvätta huden med tvål och vatten. Kontakta läkare om besvär uppstår/kvarstår. Ögonstänk: Kontakta läkare om besvär uppstår/kvarstår. Viktigt! Skölj genast med vatten i minst 5 minuter. Håll ögonlocken brett isär. Förtäring: Ge genast ett par glas mjölk eller vatten att dricka om den skadade är vid fullt medvetande. Till läkare/sjukhus om en större mängd förtärts.
Cyklohexen, Tetrahydrobensen-1,2,3,4 C6H10	190220	lösning, 0 -25%	2	laborationer och demonstrationer	ja	Fara	Brandfara	Hälsofara			H225, H304, H412	P210, P233, P240, P242, P243, P273, P280, P301+P310, P331, P370+P378, P403+P235, P405, P501	H225 Mycket brandfarlig vätska och ånga. H304 Kan vara dödligt vid förtäring om det kommer ner i luftvägarna. H412 Skadlig långtidseffekter för vattenlevande organismer.	P210 Får inte utsättas för värme, heta ytor, gnistor, öppen låga eller andra antändningskällor. Rökning förbjuden. P233 Behållaren ska vara väl tillsluten. P240 Jorda och potentialförbind behållare och mottagarutrustning. P241 Använd explosionssäker [elektrisk/ventilations-/belysnings-/…]utrustning. P242 Använd verktyg som inte ger upphov till gnistor. P243 Vidta åtgärder mot statisk elektricitet. P273 Undvik utsläpp till miljön. P280 Använd skyddshandskar/skyddskläder/ögonskydd/ ansiktsskydd. P301+P310 VID FÖRTÄRING: Kontakta genast GIFTINFORMATIONSCENTRALEN/läkare/… P331 Framkalla INTE kräkning. P370+P378 Vid brand: Släck med … P403+P235 Förvaras på väl ventilerad plats. Förvaras svalt. P405 Förvaras inlåst. P501 Innehållet/behållaren lämnas till…	org.slask	Brandsäkerhetsklass 1, Harmoniserad SDB sakna		Flam. Liq. 2 - Brandfarliga vätskor 2, Akut toxicitet 4;Aspirationstoxicitet 1, Farligt för vattenmiljön 2,	Arbeta vid punktutsug eller i dragskåp. Ämnet kan reagera med oxidationsmedel.	Inandning: Frisk luft. Hudkontakt: Tag genast av nedstänkta/förorenade kläder/skor. Tvätta huden med tvål och vatten. Kontakta läkare om besvär uppstår/kvarstår. Ögonstänk: Kontakta läkare om besvär uppstår/kvarstår. Viktigt! Skölj genast med vatten i minst 5 minuter. Håll ögonlocken brett isär. Förtäring: Ge genast ett par glas mjölk eller vatten att dricka om den skadade är vid fullt medvetande. Till läkare/sjukhus om en större mängd förtärts.
Dietyleter C2H5OC2H5	190220	vätska, 20 - 100%, 2,7M-konc	1	laborationer och demonstrationer	ja	Fara	Brandfara	Skadlig			EUH019, EUH066, H224, H302, H336,	P210, P233, P240, P241, P242, P243, P260, P261, P264, P270, P271, P280, P301+P312, P304+P340, P312, P321, P330, P362 + P364, P370+P378, P403+P233, P403+P23, P405, P501	EUH019 Kan bilda explosiva peroxider. EUH066 Upprepad kontakt kan ge torr hud eller hudsprickor. H224 Extremt brandfarlig vätska och ånga. H302 Skadlig vid förtäring. H336 Kan göra att man blir dåsig eller omtöcknad.	P210 Får inte utsättas för värme, heta ytor, gnistor, öppen låga eller andra antändningskällor. Rökning förbjuden. P233 Behållaren ska vara väl tillsluten. P240 Jorda och potentialförbind behållare och mottagarutrustning. P241 Använd explosionssäker [elektrisk/ventilations-/belysnings-/…]utrustning. P242 Använd verktyg som inte ger upphov till gnistor. P243 Vidta åtgärder mot statisk elektricitet. P260 Andas inte in damm/rök/gaser/dimma/ångor/sprej. P261 Undvik att andas in damm/rök/gaser/dimma/ångor/sprej. P264 Tvätta … grundligt efter användning. P270 Ät inte, drick inte och rök inte när du använder produkten. P271 Används endast utomhus eller i väl ventilerade utrymmen. P280 Använd skyddshandskar/skyddskläder/ögonskydd/ ansiktsskydd. P301+P312 VID FÖRTÄRING: Vid obehag, kontakta GIFTINFORMATIONSCENTRALEN/ läkare … . P304+P340 VID INANDNING: Flytta personen till frisk luft och se till att andningen underlättas. P312 Vid obehag, kontakta GIFTINFORMATIONSCENTRALEN/läkare … . P321 Särskild behandling (se … på etiketten). P330 Skölj munnen. P362 + P364 Ta av nedstänkta kläder och tvätta dem innan de används igen. P370+P378 Vid brand: Släck med … P403+P233 Förvaras på väl ventilerad plats. Förpackningen ska förvaras väl tillsluten. P403+P235 Förvaras på väl ventilerad plats. Förvaras svalt. P405 Förvaras inlåst. P501 Innehållet/behållaren lämnas till…	org.slask	KGV, ppm 200, mg/m³ 616, Brandsäkerhetsklass 1		Brandfarliga vätskor 1; Akut toxicitet 4; Specifik organtoxicitet vid enstaka exponering 3;	Ämnet kan bilda explosiva peroxider vid en längre tids förvaring, vid exponering för solljus eller i närvaro av syre. Testa med Fe2+-joner. Ämnet kan reagera våldsamt med Cl2, CrO3, LiAlH2, HClO4 m m Arbeta i dragskåp	Inandning: Frisk luft. Hudkontakt: Tag genast av nedstänkta/förorenade kläder/skor. Skölj huden med vatten. Ögonstänk: Skölj med vatten. Förtäring: Ge genast ett par glas mjölk eller vatten att dricka om den skadade är vid fullt medvetande. Till läkare/sjukhus om en större mängd förtärts.
Dietyleter C2H5OC2H5	190220	lösning, 0 - 20%, 0 - 2,7M	2	laborationer och demonstrationer	ja	Fara	Brandfara				UH019, EUH066, H224,H336	P210, P233, P240, P241, P242, P243, P280, P370+P378, P403+P235, P501	UH019 Kan bilda explosiva peroxider. EUH066 Upprepad kontakt kan ge torr hud eller hudsprickor. H224 Extremt brandfarlig vätska och ånga.	P210 Får inte utsättas för värme, heta ytor, gnistor, öppen låga eller andra antändningskällor. Rökning förbjuden. P233 Behållaren ska vara väl tillsluten. P240 Jorda och potentialförbind behållare och mottagarutrustning. P241 Använd explosionssäker [elektrisk/ventilations-/belysnings-/…]utrustning. P242 Använd verktyg som inte ger upphov till gnistor.P243 Vidta åtgärder mot statisk elektricitet. P280 Använd skyddshandskar/skyddskläder/ögonskydd/ ansiktsskydd. P370+P378 Vid brand: Släck med … P403+P235 Förvaras på väl ventilerad plats. Förvaras svalt. P501 Innehållet/behållaren lämnas till…	org.slask	KGV, ppm 200, mg/m³ 616, Brandsäkerhetsklass 1		Brandfarliga vätskor 1; Akut toxicitet 4; Specifik organtoxicitet vid enstaka exponering 3;	Ämnet kan bilda explosiva peroxider vid en längre tids förvaring, vid exponering för solljus eller i närvaro av syre. Testa med Fe2+-joner. Ämnet kan reagera våldsamt med Cl2, CrO3, LiAlH2, HClO4 m m Arbeta i dragskåp	Inandning: Frisk luft. Hudkontakt: Tag genast av nedstänkta/förorenade kläder/skor. Skölj huden med vatten. Ögonstänk: Skölj med vatten. Förtäring: Ge genast ett par glas mjölk eller vatten att dricka om den skadade är vid fullt medvetande. Till läkare/sjukhus om en större mängd förtärts.
Dimetylaminobensaldehyd, 1,4-	190923	0-100%		laborationer och demonstrationer	ja	ej märkespliktigt									organslask	nej			Vid behov, använd ögonskydd och skyddshandskar. Arbeta vid punktutsug eller i dragskåp. Förvaringstemperatur: 0 till 5°C. Känslig för ljus. Små kristaller, som är citronfärgade om de inte är extremt rena. Svårlösliga i vatten.	Inandning: Frisk luft. Hudkontakt Tag genast av nedstänkta/förorenade kläder/skor. Tvätta huden noggrant under flera minuter med tvål och vatten. Kontakta läkare om besvär uppstår/kvarstår. Ögonstänk: Kontakta läkare om besvär uppstår/kvarstår. Viktigt! Skölj genast med vatten i minst 5 minuter. Håll ögonlocken brett isär
Dinitrofenylhydrazin, 2,4-nitrofenylhydrazin, (NO2)2C6H4NNH2, 119-26-6	200403	Fast. 25-100%, >1,3M	1	laborationer och demonstrationer	ja	Fara	Brandfara	Skadlig			H228, H302	P210, P240, P241, P260 P264, P270, P271, P273, P280, P301+P312, P304+P340, P312, P321, P330, P362 + P364, P370+P378, P501	H228 Brandfarligt fast ämne. H302 Skadligt vid förtäring	P210 Får inte utsättas för värme, heta ytor, gnistor, öppen låga eller andra antändningskällor. Rökning förbjuden. P240 Jorda och potentialförbind behållare och mottagarutrustning. P241 Använd explosionssäker [elektrisk/ventilations-/belysnings-/…]utrustning. P260 Andas inte in damm/rök/gaser/dimma/ångor/sprej. P264 Tvätta … grundligt efter användning. P270 Ät inte, drick inte och rök inte när du använder produkten. P271 Används endast utomhus eller i väl ventilerade utrymmen. P280 Använd skyddshandskar/skyddskläder/ögonskydd/ ansiktsskydd. P301+P312 VID FÖRTÄRING: Vid obehag, kontakta GIFTINFORMATIONSCENTRALEN/ läkare … . P304+P340 VID INANDNING: Flytta personen till frisk luft och se till att andningen underlättas. P312 Vid obehag, kontakta GIFTINFORMATIONSCENTRALEN/läkare … . P321 Särskild behandling (se … på etiketten). P330 Skölj munnen. P362 + P364 Ta av nedstänkta kläder och tvätta dem innan de används igen. P370+P378 Vid brand: Släck med … P501 Innehållet/behållaren lämnas till…	Organslask	Nej		Brandfarliga fasta ämnen 1; H228, Akut toxicitet 4; H302	Explosionsfara vid stöt, friktion eller värme. Explosionsfara - utrym! Släck med vatten från skyddad plats eller med obemannade kanoner. Vid brand kan korroderande gaser bildas.	Inandning: Eventuell andningshjälp. Förtäring: Ge genast ett par glas mjölk eller vatten att dricka om den skadade är vid fullt medvetande. Till läkare/sjukhus om en större mängd förtärts.
Dinitrofenylhydrazin, 2,4-nitrofenylhydrazin, (NO2)2C6H4NNH2, 119-26-6			2	laborationer och demonstrationer	ja						H228	P210, P240, P241, P280, P370+P378, P501	H228 Brandfarligt fast ämne.	P210 Får inte utsättas för värme, heta ytor, gnistor, öppen låga eller andra antändningskällor. Rökning förbjuden. P240 Jorda och potentialförbind behållare och mottagarutrustning. P241 Använd explosionssäker [elektrisk/ventilations-/belysnings-/…]utrustning. P280 Använd skyddshandskar/skyddskläder/ögonskydd/ ansiktsskydd. P370+P378 Vid brand: Släck med … P501 Innehållet/behållaren lämnas till…	Organslask	Nej		Brandfarliga fasta ämnen 1; H228, Akut toxicitet 4; H302	Explosionsfara vid stöt, friktion eller värme. Explosionsfara - utrym! Släck med vatten från skyddad plats eller med obemannade kanoner. Vid brand kan korroderande gaser bildas.	Inandning: Eventuell andningshjälp. Förtäring: Ge genast ett par glas mjölk eller vatten att dricka om den skadade är vid fullt medvetande. Till läkare/sjukhus om en större mängd förtärts.
Dinitrofenol DNF	201104	25-100% >1,4M	1	laborationer och demonstrationer	ja	Fara	Giftig	Hälsofara	miljöfara		H301, H311, H331, H373, H400	P260, P264, P270, P271, P273, P280, P301+P310. P304+P340, P311, P312, P314, P321, P330, P361 + P364, P391, P403+P233, P405, P501	H301 Giftigt vid förtäring. H311 Giftigt vid hudkontakt. H331 Giftigt vid inandning. H373 Kan orsaka organskador genom lång eller upprepad exponering H400 Mycket giftigt för vattenlevande organismer.	P260 Andas inte in damm/rök/gaser/dimma/ångor/sprej.P264 Tvätta … grundligt efter användning. P270 Ät inte, drick inte och rök inte när du använder produkten. P271 Används endast utomhus eller i väl ventilerade utrymmen. P273 Undvik utsläpp till miljön. P280 Använd skyddshandskar/skyddskläder/ögonskydd/ ansiktsskydd. P301+P310 VID FÖRTÄRING: Kontakta genast GIFTINFORMATIONSCENTRALEN/läkare/… P304+P340 VID INANDNING: Flytta personen till frisk luft och se till att andningen underlättas. Kontakta giftinformationscentral eller läkare P312 Vid obehag, kontakta GIFTINFORMATIONSCENTRALEN/läkare … . P314 Sök läkarhjälp vid obehag. P321 Särskild behandling (se … på etiketten). P330 Skölj munnen. P361 + P364 Ta genast av nedstänkta/förorenade kläder/skor och tvätta dem innan de används igen. P391Samla upp spill. P403+P233 Förvaras på väl ventilerad plats. Förpackningen ska förvaras väl tillsluten. P405 Förvaras inlåst. P501 Innehållet/behållaren lämnas till…	organiskat avfall	nej	prioämne	Akut toxicitet 3, Specifik organtoxicitet vid upprepad exponering 2, Farligt för vattenmiljön 1	Gula vattenlösliga ortorombiska kristaller eller nålar. Måttligt lösliga i vatten. Förvaras i väl tillslutet emballage. 2,4-Dinitrofenol är ett explosivt ämne och förvaras därför fuktad. / Dinitrofenoler bildar explosiva salter med alkalier eller ammoniak. Brandsläckning Explosionsfara - utrym! Släck med vatten från skyddad plats eller med obemannade kanoner.	Inandning Frisk luft, värme och vila. Frisk luft och vila. Eventuell andningshjälp. Omedelbart till sjukhus, även om besvären försvunnit. Tag genast av nedstänkta/förorenade kläder/skor. Hudkontakt Omedelbart till sjukhus, även om besvären försvunnit. Tag genast av nedstänkta/förorenade kläder/skor. Tvätta huden noggrant under flera minuter med tvål och vatten. Ögonstänk Skölj genast med vatten i flera minuter. Håll ögonlocken brett isär. Förtäring Ge genast ett par glas mjölk eller vatten att dricka om den skadade är vid fullt medvetande. Till läkare/sjukhus.
Dinitrofenol DNF	201104	5-25%, 0.3-1,4M	2	laborationer och demonstrationer	ja	Fara	Hälsofara	Skadlig			H302, H312, H332, H373,	P260, P3264, P270, P271, P280, P3+1+P312, P304+P340, 312, P314, P321, P330, P362+P364, P501	H302 Skadligt vid förtäring. H312 Skadligt vid hudkontakt. H332 Skadligt vid inandning. H373 Kan orsaka organskador genom lång eller upprepad exponering	P260 Andas inte in damm/rök/gaser/dimma/ångor/sprej. P264 Tvätta … grundligt efter användning. P270 Ät inte, drick inte och rök inte när du använder produkten. P271 Används endast utomhus eller i väl ventilerade utrymmen. P280 Använd skyddshandskar/skyddskläder/ögonskydd/ ansiktsskydd. P301+P312 VID FÖRTÄRING: Vid obehag, kontakta GIFTINFORMATIONSCENTRALEN/ läkare … . P304+P340 VID INANDNING: Flytta personen till frisk luft och se till att andningen underlättas. P312 Vid obehag, kontakta GIFTINFORMATIONSCENTRALEN/läkare … . P314 Sök läkarhjälp vid obehag. P321 Särskild behandling (se … på etiketten). P330 Skölj munnen. P362 + P364 Ta av nedstänkta kläder och tvätta dem innan de används igen. P501 Innehållet/behållaren lämnas till…	organiskat avfall	nej	prioämne	Akut toxicitet 3, Specifik organtoxicitet vid upprepad exponering 2, Farligt för vattenmiljön 1	Gula vattenlösliga ortorombiska kristaller eller nålar. Måttligt lösliga i vatten. Förvaras i väl tillslutet emballage. 2,4-Dinitrofenol är ett explosivt ämne och förvaras därför fuktad. / Dinitrofenoler bildar explosiva salter med alkalier eller ammoniak. Brandsläckning Explosionsfara - utrym! Släck med vatten från skyddad plats eller med obemannade kanoner.	Inandning Frisk luft, värme och vila. Frisk luft och vila. Eventuell andningshjälp. Omedelbart till sjukhus, även om besvären försvunnit. Tag genast av nedstänkta/förorenade kläder/skor. Hudkontakt Omedelbart till sjukhus, även om besvären försvunnit. Tag genast av nedstänkta/förorenade kläder/skor. Tvätta huden noggrant under flera minuter med tvål och vatten. Ögonstänk Skölj genast med vatten i flera minuter. Håll ögonlocken brett isär. Förtäring Ge genast ett par glas mjölk eller vatten att dricka om den skadade är vid fullt medvetande. Till läkare/sjukhus.
Dinitrofenol DNF	201104	0-5%, <0,3M	3	laborationer och demonstrationer	ja	Ej märkespliktig									organiskat avfall	nej	prioämne	Akut toxicitet 3, Specifik organtoxicitet vid upprepad exponering 2, Farligt för vattenmiljön 1	Gula vattenlösliga ortorombiska kristaller eller nålar. Måttligt lösliga i vatten. Förvaras i väl tillslutet emballage. 2,4-Dinitrofenol är ett explosivt ämne och förvaras därför fuktad. / Dinitrofenoler bildar explosiva salter med alkalier eller ammoniak. Brandsläckning Explosionsfara - utrym! Släck med vatten från skyddad plats eller med obemannade kanoner.	Inandning Frisk luft, värme och vila. Frisk luft och vila. Eventuell andningshjälp. Omedelbart till sjukhus, även om besvären försvunnit. Tag genast av nedstänkta/förorenade kläder/skor. Hudkontakt Omedelbart till sjukhus, även om besvären försvunnit. Tag genast av nedstänkta/förorenade kläder/skor. Tvätta huden noggrant under flera minuter med tvål och vatten. Ögonstänk Skölj genast med vatten i flera minuter. Håll ögonlocken brett isär. Förtäring Ge genast ett par glas mjölk eller vatten att dricka om den skadade är vid fullt medvetande. Till läkare/sjukhus.
Dinitrosalicylsyra, 3,5, DNSA	190220	fast, lösning 20-100%, 0,6- konc	1	laborationer och demonstrationer	ja	Fara	Frätande	Skadlig			H302, H318, H319, H335	P260, P261, P264, P270, P271, P280, P301+P312, P304+P340, P310, P312, P321, P330, P337+P313 p362+P364	H302 Skadligt vid förtäring., H318 Orsakar allvarliga ögonskador., H319 Orsakar allvarlig ögonirritation., H335 Kan orsaka irritation i luftvägarna.	P260 Andas inte in damm/rök/gaser/dimma/ångor/sprej. P261 Undvik att andas in damm/rök/gaser/dimma/ångor/sprej. P264 Tvätta … grundligt efter användning. P270 Ät inte, drick inte och rök inte när du använder produkten. P271 Används endast utomhus eller i väl ventilerade utrymmen. P280 Använd skyddshandskar/skyddskläder/ögonskydd/ ansiktsskydd. P301+P312 VID FÖRTÄRING: Vid obehag, kontakta GIFTINFORMATIONSCENTRALEN/ läkare … . P304+P340 VID INANDNING: Flytta personen till frisk luft och se till att andningen underlättas. P310 Kontakta genast GIFTINFORMATIONSCENTRALEN/läkare… P312 Vid obehag, kontakta GIFTINFORMATIONSCENTRALEN/läkare … . P321 Särskild behandling (se … på etiketten). P330 Skölj munnen. P337+P313 Vid bestående ögonirritation: Sök läkarhjälp. P362 + P364 Ta av nedstänkta kläder och tvätta dem innan de används igen.	organslask	nej				Inandning: Frisk luft. Hudkontakt: Tag genast av nedstänkta/förorenade kläder/skor. Tvätta huden noggrant under flera minuter med tvål och vatten. Kontakta läkare om besvär uppstår/kvarstår. Ögonstänk: Kontakta läkare om besvär uppstår/kvarstår. Viktigt! Skölj genast med vatten i minst 5 minuter. Håll ögonlocken brett isär. Förtäring: Ge genast ett par glas mjölk eller vatten att dricka om den skadade är vid fullt medvetande.Till läkare/sjukhus om en större mängd förtärts.
Dinitrosalicylsyra, 3,5, DNSA	190220	lösning, 1-20%, 0,03-0,6M	2	laborationer och demonstrationer	ja	Varning	Skadlig				H318, H319	P264,P280, P310, P337+P313	H318 Orsakar allvarliga ögonskador. H319 Orsakar allvarlig ögonirritation	P264 Tvätta … grundligt efter användning. P280 Använd skyddshandskar/skyddskläder/ögonskydd/ ansiktsskydd. P310 Kontakta genast GIFTINFORMATIONSCENTRALEN/läkare… P337+P313 Vid bestående ögonirritation: Sök läkarhjälp.	Organslask	nej			Det finns misstanke om att substansen skulle kunna explodera med bas. Vid brand kan korroderande gaser bildas	Inandning: Frisk luft. Hudkontakt: Tag genast av nedstänkta/förorenade kläder/skor. Tvätta huden noggrant under flera minuter med tvål och vatten. Kontakta läkare om besvär uppstår/kvarstår. Ögonstänk: Kontakta läkare om besvär uppstår/kvarstår. Viktigt! Skölj genast med vatten i minst 5 minuter. Håll ögonlocken brett isär. Förtäring: Ge genast ett par glas mjölk eller vatten att dricka om den skadade är vid fullt medvetande.Till läkare/sjukhus om en större mängd förtärts.
Diskmedel,	190220	0 - 100%	1	laborationer och demonstrationer	ja	Varning	Skadlig				H315, H318, H412		H315 Irriterar huden., H318 Orsakar allvarliga ögonskador.H412 Skadlig långtidseffekter för vattenlevande organismer		avlopp med vatten	nej		ej harmoniserat	Irriterande på huden 2, Irreversibla effekter på ögat 1 Skadlig långtidseffekter för vattenlevande organismer 3	Vid inandning Frisk luft. Ögonstänk: Vid kontakt med ögonen Spola ögat flera minuter med tempererat vatten. Om irritation kvarstår kontakta läkare, helst ögonspecialist. Säkerhetsdatablad för Grumme Diskmedel Hav. Sida 1 (5) Vid hudkontakt Normal tvättning av huden anses som tillräckligt; Om symptom ändå uppkommer, kontakta läkare. Vid förtäring Skölj näsa, mun och svalg med vatten. Vid förtäring av större mängder, kontakta läkare.
Diskmedel, YES ORIGINAL Handdiskmedel	190220	0 - 100%	1	laborationer och demonstrationer	ja	Varning	Skadlig				H319, H412	P102, P305+P338, P337+P313, P501	H319 Orsakar allvarlig ögonirritation H412 Skadliga långtidseffekter för vattenlevande organismer	P102 - Förvaras oåtkomligt för barn P305+P351+P338 - VID KONTAKT MED ÖGONEN: Skölj försiktigt med vatten i flera minuter. Ta ur eventuella kontaktlinser om det går lätt. Fortsätt att skölja P337+P313 - Vid bestående ögonirritation: Sök läkarhjälp P501 - Innehållet/behållaren lämnas till närmaste återvinningsstation	avlopp	nej		ej harmoniserat, innehåller 1-5% etanol, ej brännbart	Ögonkontakt: Övergående ytlig irritation. Hudkontakt: Långvarig exponering kan orsaka hudirritation. Förtäring: Kan orsaka lindrigt illamående och kräkningar. Inandning: Inandning av vätskepartiklar i luft (aerosoler) kan orsaka mild irritation i andningsvägarna.	INANDNING: Flytta personen till frisk luft och se till att han eller hon vilar i en ställning som underlättar andningen. Vid obehag, kontakta GIFTINFORMATIONSCENTRAL eller läkare. Första hjälpen efter hudkontakt : VID HUDKONTAKT: Tvätta med mycket tvål och vatten. Nedstänkta kläder tas av och tvättas innan de används igen. Vid hudirritation: Sök läkarhjälp. Sluta använda produkten. Första hjälpen efter kontakt med ögonen : VID KONTAKT MED ÖGONEN: Skölj försiktigt med vatten i flera minuter. Ta ur eventuellakontaktlinser om det går lätt. Fortsätt att skölja. Kontakta genast GIFTINFORMATIONSCENTRAL eller läkare. Första hjälpen efter förtäring : VID FÖRTÄRING: Skölj munnen. Framkalla INTE kräkning. Kontakta genast GIFTINFORMATIONSCENTRAL eller läkare.
Diskmedel, YES ORIGINAL Handdiskmedel	100220	0 - 100%	1	laborationer och demonstrationer	ja	Varning	Skadlig				H315, H318, H412		H315 Irriterar huden., H318 Orsakar allvarliga ögonskador., H412 Skadlig långtidseffekter för vattenlevande organismer.		avlopp med vatten	nej		ej harmoniserat, innehåller 1-5% etanol, ej brännbart	Irreversibla effekter på ögat 1 Skadlig långtidseffekter för vattenlevande organismer	Ögonkontakt: Vid stänk i ögonen, skölj omedelbart rikligt med tempererat vatten under flera minuter. Kontakta läkare om besvär kvarstår. Hudkontakt: Skölj huden med vatten. Om nödvändigt, lägg på kalla kompresser för att mildra besvär. Kontakta läkare om besvär kvarstår. Förtäring: Drick omedelbart ett glas vatten för att späda ut produkten. Framkalla ej kräkning. Kontakta läkare om besvär kvarstår. Inandning: Uppsök frisk luft och vädra ut misstänkt förorenad lokal. Mun och svalg kan sköljas med vatten vid besvär. Vätskepartiklar (aerosoler) som fastnat i näshålan kan sköljas/spädas ut med saltlösning eller rent vatten. Kontakta läkare om irritation eller astmaliknande besvär kvarstår.
EDTA, etylendiamintetraättiksyra, ((HO2CCH2)2NCH2CH2N(CH2CO2H)2)	190913	fast, lösning, 10-100%	1	laborationer och demonstrationer	ja	Varning	Hälsoskadlig	Skadlig			H373,	P260, P314, P501	H373 Kan orsaka organskador genom lång eller upprepad exponering	P260 Andas inte in damm/rök/gaser/dimma/ångor/sprej. P314 Sök läkarhjälp vid obehag. P501 Innehållet/behållaren lämnas till…	Avlopp	nej		Akut toxicitet 4, Specifik organtoxicitet vid upprepad exponering 2	Vid brand kan korroderande gaser bildas. Komplexbildare, konsistensgivande medel i kosmetika	Förtäring: Ge genast ett par glas mjölk eller vatten att dricka om den skadade är vid fullt medvetande.Till läkare/sjukhus om en större mängd förtärts.
EDTA, etylendiamintetraättiksyra, (HO2CCH2)2NCH2CH2N(CH2CO2H)2)	190220	lösning0-10% <0,34M	2	laborationer och demonstrationer	ja	Ej märkespliktig									Avlopp	nej
Estrar (de flesta)	190220	0 - 100%	1	laborationer och demonstrationer	ja	Varning	Brandfara	Skadlig			EUH066, H226, H336	P210, P233, P240, P241, P242, P243, P261, P264, P271, P280	EUH066 Upprepad kontakt kan ge torr hud eller hudsprickor. H226 Brandfarlig vätska och ånga. H336 Kan göra att man blir dåsig eller omtöcknad.	P210 Får inte utsättas för värme, heta ytor, gnistor, öppen låga eller andra antändningskällor. Rökning förbjuden. P233 Behållaren ska vara väl tillsluten. P240 Jorda och potentialförbind behållare och mottagarutrustning. P241 Använd explosionssäker [elektrisk/ventilations-/belysnings-/…]utrustning. P242 Använd verktyg som inte ger upphov till gnistor. P243 Vidta åtgärder mot statisk elektricitet. damm/rök/gaser/dimma/ångor/sprej. P261 Undvik att andas in damm/rök/gaser/dimma/ångor/sprej. P264 Tvätta … grundligt efter användning P280 Använd skyddshandskar/skyddskläder/ögonskydd/ ansiktsskydd.	organslask.	nej		ej harmoniserat
Estrar av fettsyoror REM, Biodiesel	190220	lösning 0-100%	1	laborationer och demonstrationer	ja	Varning	Skadlig				H317	P261, P272, P280, P302+P352, P321, P333+P313, P362 + P364, P501	H317 Kan orsaka allergisk hudreaktion.	P261 Undvik att andas in damm/rök/gaser/dimma/ångor/sprej. P272 Nedstänkta arbetskläder får inte avlägsnas från arbetsplatsen. P280 Använd skyddshandskar/skyddskläder/ögonskydd/ ansiktsskydd. P302+P352 VID HUDKONTAKT: Tvätta med mycket vatten/… P321 Särskild behandling (se … på etiketten). P333+P313 Vid hudirritation eller utslag: Sök läkarhjälp. P362 + P364 Ta av nedstänkta kläder och tvätta dem innan de används igen. P501Innehållet/behållaren lämnas till…	orgslask	Nej		Hudsensibilisering 1, PRIO		Ingen info
Etanol, C2H5OH	190220	vätska. Lösning, 0 - 100%	1	laborationer och demonstrationer	ja	Fara	Brandfara				H225,	P210, P233, P240, P241, P242, P243, P280, P370+P378, P403+P235 P501	H225 Mycket brandfarlig vätska och ånga.	P210 Får inte utsättas för värme, heta ytor, gnistor, öppen låga eller andra antändningskällor. Rökning förbjuden. P233 Behållaren ska vara väl tillsluten. P240 Jorda och potentialförbind behållare och mottagarutrustning. P241 Använd explosionssäker [elektrisk/ventilations-/belysnings-/…]utrustning. P242 Använd verktyg som inte ger upphov till gnistor. P243 Vidta åtgärder mot statisk elektricitet. P280 Använd skyddshandskar/skyddskläder/ögonskydd/ ansiktsskydd. P370+P378 Vid brand: Släck med … P403+P235 Förvaras på väl ventilerad plats. Förvaras svalt. P501 Innehållet/behållaren lämnas till…	avlopp	KGV Ppm 1000, mg/m³1900, Anmärkningar V, Brandsäkerhetsklass 1		brandfarlig vätska 2, Undvik antändningskällor.		Inandning: Frisk luft. Ögonstänk: Skölj med vatten.
Eter C2H5OC2H5	190220	vätska, 20-100%, 2,5M-konc	1	laborationer och demonstrationer	ja	Fara	Brandfara	Skadlig			EUH019, EUH066, H224, H302, H336,	P210, P233, P240, P241, P242, P243, P260, P261, P264, P270, P271, P280, P301+P312, P304+P340, P312, P321, P330, P362 + P364, P370+P378, P403+P233, P403+P23, P405, P501	EUH019 Kan bilda explosiva peroxider. EUH066 Upprepad kontakt kan ge torr hud eller hudsprickor. H224 Extremt brandfarlig vätska och ånga. H302 Skadlig vid förtäring. H336 Kan göra att man blir dåsig eller omtöcknad.	P210 Får inte utsättas för värme, heta ytor, gnistor, öppen låga eller andra antändningskällor. Rökning förbjuden. P233 Behållaren ska vara väl tillsluten. P240 Jorda och potentialförbind behållare och mottagarutrustning. P241 Använd explosionssäker [elektrisk/ventilations-/belysnings-/…]utrustning. P242 Använd verktyg som inte ger upphov till gnistor. P243 Vidta åtgärder mot statisk elektricitet. P260 Andas inte in damm/rök/gaser/dimma/ångor/sprej. P261 Undvik att andas in damm/rök/gaser/dimma/ångor/sprej. P264 Tvätta … grundligt efter användning. P270 Ät inte, drick inte och rök inte när du använder produkten. P271 Används endast utomhus eller i väl ventilerade utrymmen. P280 Använd skyddshandskar/skyddskläder/ögonskydd/ ansiktsskydd. P301+P312 VID FÖRTÄRING: Vid obehag, kontakta GIFTINFORMATIONSCENTRALEN/ läkare … . P304+P340 VID INANDNING: Flytta personen till frisk luft och se till att andningen underlättas. P312 Vid obehag, kontakta GIFTINFORMATIONSCENTRALEN/läkare … . P321 Särskild behandling (se … på etiketten). P330 Skölj munnen. P362 + P364 Ta av nedstänkta kläder och tvätta dem innan de används igen. P370+P378 Vid brand: Släck med … P403+P233 Förvaras på väl ventilerad plats. Förpackningen ska förvaras väl tillsluten. P403+P235 Förvaras på väl ventilerad plats. Förvaras svalt. P405 Förvaras inlåst. P501 Innehållet/behållaren lämnas till…	org.slask	KGV, ppm 200, mg/m³ 616, Brandsäkerhetsklass 1		Brandfarliga vätskor 1; Akut toxicitet 4; Specifik organtoxicitet vid enstaka exponering 3;		Inandning: Frisk luft. Hudkontakt: Tag genast av nedstänkta/förorenade kläder/skor. Skölj huden med vatten. Ögonstänk: Skölj med vatten. Förtäring: Ge genast ett par glas mjölk eller vatten att dricka om den skadade är vid fullt medvetande. Till läkare/sjukhus om en större mängd förtärts.
Eter C2H5OC2H5	190220	lösning, 0 - 20%, 0 - 2,7M	2	laborationer och demonstrationer	ja	Fara	Brandfara				UH019, EUH066, H224,H336	P210, P233, P240, P241, P242, P243, P280, P370+P378, P403+P235, P501	UH019 Kan bilda explosiva peroxider. EUH066 Upprepad kontakt kan ge torr hud eller hudsprickor. H224 Extremt brandfarlig vätska och ånga.	P210 Får inte utsättas för värme, heta ytor, gnistor, öppen låga eller andra antändningskällor. Rökning förbjuden. P233 Behållaren ska vara väl tillsluten. P240 Jorda och potentialförbind behållare och mottagarutrustning. P241 Använd explosionssäker [elektrisk/ventilations-/belysnings-/…]utrustning. P242 Använd verktyg som inte ger upphov till gnistor.P243 Vidta åtgärder mot statisk elektricitet. P280 Använd skyddshandskar/skyddskläder/ögonskydd/ ansiktsskydd. P370+P378 Vid brand: Släck med … P403+P235 Förvaras på väl ventilerad plats. Förvaras svalt. P501 Innehållet/behållaren lämnas till…	org.slask	KGV, ppm 200, mg/m³ 616, Brandsäkerhetsklass 1		Brandfarliga vätskor 1; Akut toxicitet 4; Specifik organtoxicitet vid enstaka exponering 3;	Ämnet kan bilda explosiva peroxider vid en längre tids förvaring, vid exponering för solljus eller i närvaro av syre. Testa med Fe2+-joner. Ämnet kan reagera våldsamt med Cl2, CrO3, LiAlH2, HClO4 m m Arbeta i dragskåp	Inandning: Frisk luft. Hudkontakt: Tag genast av nedstänkta/förorenade kläder/skor. Skölj huden med vatten. Ögonstänk: Skölj med vatten. Förtäring: Ge genast ett par glas mjölk eller vatten att dricka om den skadade är vid fullt medvetande. Till läkare/sjukhus om en större mängd förtärts.
Etylacetat etyletanoat, CH3COOCH3	190220	vätska, 10 - 100%, 1,1M - konc	1	laborationer och demonstrationer	ja	Fara	Brandfara	Skadlig			EUH066, H225, H319, H336	P210, P233, P240, P241, P242, P243, P264, P280, P337+P313, P370+P378, P403+P235, P501	EUH066 Upprepad kontakt kan ge torr hud eller hudsprickor. H225 Mycket brandfarlig vätska och ånga. H319 Orsakar allvarlig ögonirritation.H336 Kan göra att man blir dåsig eller omtöcknad	P210 Får inte utsättas för värme, heta ytor, gnistor, öppen låga eller andra antändningskällor. Rökning förbjuden. P233 Behållaren ska vara väl tillsluten. P240 Jorda och potentialförbind behållare och mottagarutrustning. P241 Använd explosionssäker [elektrisk/ventilations-/belysnings-/…]utrustning. P242 Använd verktyg som inte ger upphov till gnistor. P243 Vidta åtgärder mot statisk elektricitet. P264 Tvätta … grundligt efter användning. P280 Använd skyddshandskar/skyddskläder/ögonskydd/ ansiktsskydd. P337+P313 Vid bestående ögonirritation: Sök läkarhjälp. P370+P378 Vid brand: Släck med … P403+P235 Förvaras på väl ventilerad plats. Förvaras svalt. P501 Innehållet/behållaren lämnas till…	organslask	KGV ppm 300, mg/m³ 1100, Brandsäkerhetsklass 1		Brandfarliga vätskor 2; Allvarlig ögonskada/ögonirritation 2; Specifik organtoxicitet vid enstaka exponering 3;	Dragskåp bör användas, Förvaras svalt i väl tillsluten behållare på väl ventilerad plats.	Inandning: Frisk luft. Hudkontakt: Tag genast av nedstänkta/förorenade kläder/skor. Skölj huden med vatten. Ögonstänk: Kontakta läkare om besvär uppstår/kvarstår. Viktigt! Skölj genast med vatten i minst 5 minuter. Håll ögonlocken brett isär.
Etylacetat etyletanoat, CH3COOCH3	190220	lösning 1 - 10%, 0 - 1,1M	2	laborationer och demonstrationer	ja	Fara	Brandfara				EUH066, H225	P210, P233, P240, P241, P242, P243, P280, P370+P378, P403+P235, P501	EUH066 Upprepad kontakt kan ge torr hud eller hudsprickor. H225 Mycket brandfarlig vätska och ånga.	P210 Får inte utsättas för värme, heta ytor, gnistor, öppen låga eller andra antändningskällor. Rökning förbjuden. P233 Behållaren ska vara väl tillsluten. P240 Jorda och potentialförbind behållare och mottagarutrustning. P241 Använd explosionssäker [elektrisk/ventilations-/belysnings-/…]utrustning. P242 Använd verktyg som inte ger upphov till gnistor. P243 Vidta åtgärder mot statisk elektricitet. P280 Använd skyddshandskar/skyddskläder/ögonskydd/ ansiktsskydd. P370+P378 Vid brand: Släck med … P403+P235 Förvaras på väl ventilerad plats. Förvaras svalt. P501 Innehållet/behållaren lämnas till…	organslask	KGV ppm 300, mg/m³ 1100, Brandsäkerhetsklass 1		Brandfarliga vätskor 2; Allvarlig ögonskada/ögonirritation 2; Specifik organtoxicitet vid enstaka exponering 3;	Dragskåp bör användas, Förvaras svalt i väl tillsluten behållare på väl ventilerad plats.	Inandning: Frisk luft. Hudkontakt: Tag genast av nedstänkta/förorenade kläder/skor. Skölj huden med vatten. Ögonstänk: Kontakta läkare om besvär uppstår/kvarstår. Viktigt! Skölj genast med vatten i minst 5 minuter. Håll ögonlocken brett isär.
Etylenglykol 1,2-Etandiol, CH2OHCH2OH	190220	vätska, 25-100%, 4M - konc	1	laborationer och demonstrationer	ja	Varning	Skadlig				H302,	P260, P264, P270, P271, P280, P301+P312, P304+P340, P312, P321, P330, P362 + P364, P501	H302 Skadlig vid förtäring.	P260 Andas inte in damm/rök/gaser/dimma/ångor/sprej. P264 Tvätta … grundligt efter användning. P270 Ät inte, drick inte och rök inte när du använder produkten. P271 Används endast utomhus eller i väl ventilerade utrymmen. P280 Använd skyddshandskar/skyddskläder/ögonskydd/ ansiktsskydd. P301+P312 VID FÖRTÄRING: Vid obehag, kontakta GIFTINFORMATIONSCENTRALEN/ läkare … . P304+P340 VID INANDNING: Flytta personen till frisk luft och se till att andningen underlättas. P312 Vid obehag, kontakta GIFTINFORMATIONSCENTRALEN/läkare … . P321 Särskild behandling (se … på etiketten). P330 Skölj munnen. P362 + P364 Ta av nedstänkta kläder och tvätta dem innan de används igen. P501 Innehållet/behållaren lämnas till…	organslask	KGV ppm 40, mg/m³ 104, Anmärkningar H; Gränsvärdet gäller den sammanlagda koncentrationen av ånga och aerosol.		Akut toxicitet; 4	Arbeta vid punktutsug eller i dragskåp.Ämnet avger giftiga ångor vid brand. Ämnet reagerar kraftigt med HClO4 och andra starka oxidationsmedel.	Inandning: Frisk luft. Förtäring: Ge genast ett par glas mjölk eller vatten att dricka om den skadade är vid fullt medvetande. Till läkare/sjukhus om en större mängd förtärts.
Etylenglykol 1,2-Etandiol, CH2OHCH2OH	190220	lösning, 0-25%, 0 - 4M	2	laborationer och demonstrationer	ja	Ej märkespliktig									organslask	KGV ppm 40, mg/m³ 104, Anmärkningar H; Gränsvärdet gäller den sammanlagda koncentrationen av ånga och aerosol.		Akut toxicitet; 4	Arbeta vid punktutsug eller i dragskåp.Ämnet avger giftiga ångor vid brand. Ämnet reagerar kraftigt med HClO4 och andra starka oxidationsmedel.	Inandning: Frisk luft. Förtäring: Ge genast ett par glas mjölk eller vatten att dricka om den skadade är vid fullt medvetande. Till läkare/sjukhus om en större mängd förtärts.
Fenol, C6H5OH	190220	fast, lösning, 30 - 100%, 3M - konc	1	laborationer och demonstrationer	ja	Fara	Giftig	Frätande	Hälsofara		H301, H311, H314, H331, H341, H373	P201, P202, P260, P264, P270, P271, P280, P301+P310, P304+P340, P308+P313, P310, P311, P312, P314, P321, P330, P361 + P364, P363, P403+P233, P405, P501	H301 Giftigt vid förtäring. H311 Giftigt vid hudkontakt. H314 Orsakar allvarliga frätskador på hud och ögon. H331 Giftigt vid inandning. H341 Misstänks kunna orsaka genetiska defekter H373 Kan orsaka organskador genom lång eller upprepad exponering	P201 Inhämta särskilda instruktioner före användning. P202 Använd inte produkten innan du har läst och förstått säkerhetsanvisningarna. P260 Andas inte in damm/rök/gaser/dimma/ångor/sprej. P264 Tvätta … grundligt efter användning. P270 Ät inte, drick inte och rök inte när du använder produkten. P271 Används endast utomhus eller i väl ventilerade utrymmen. P280 Använd skyddshandskar/skyddskläder/ögonskydd/ ansiktsskydd. P301+P310 VID FÖRTÄRING: Kontakta genast GIFTINFORMATIONSCENTRALEN/läkare/… P304+P340 VID INANDNING: Flytta personen till frisk luft och se till att andningen underlättas. P308+P313 Vid exponering eller misstanke om exponering: Sök läkarhjälp. P310 Kontakta genast GIFTINFORMATIONSCENTRALEN/läkare/… P311 Kontakta GIFTINFORMATIONSCENTRALEN/läkare/… P312 Vid obehag, kontakta GIFTINFORMATIONSCENTRALEN/läkare … . P314 Sök läkarhjälp vid obehag. P321 Särskild behandling (se … på etiketten). P330 Skölj munnen. P361 + P364 Ta omedelbart av alla nedstänkta kläder och tvätta dem innan de används igen. P363 Nedstänkta kläder ska tvättas innan de används igen. P403+P233 Förvaras på väl ventilerad plats. Förpackningen ska förvaras väl tillsluten. P405 Förvaras inlåst. P501 Innehållet/behållaren lämnas till…	Fenol är ett prioriterat riskminskningsämne, mutagent och toxiskt. Oftast används små mänder fenol. Organslask eller behandla fenol löses i utspädd NaOH till vattenlöslig fenolatjon som blir mindre toxisk och kan spolas ned i avlopp med mycket vatten. Arbeta i dragskåp Eller löses i aceton och förbränns. Fenolångor liksom vattenlösningar av fenol upptas lätt genom huden. Använd för kortare tid Naturgummi, Nitrilgummi, Polyvinylklorid. För längre tid Neoprengummi. Arbeta i dragskåp.	KGV ppm 4, mg/m³ 16, Anmärkningar H, M; I ångform kan ämnet i betydande grad upptas genom huden., Brandsäkerhetsklass 3, Bekämpningsmedelsklass 2, 3	Riskminskningsämne: H341 Misstänks kunna orsaka genetiska defekter	Akut toxicitet 3; Akut toxicitet3 ; FRätande eller irriterande verkan på hud;1b, Akut toxicitet 3; Mutagenitet i könsceller 2, Specifik organtoxicitet vid upprepad exponering 2; Ämnet är ett prioriterat riskminskningsämne i Kemikalieinspektionens PRIO-databas	Arbeta vid punktutsug eller i dragskåp. Förvaras i väl tillslutet emballage, skyddat mot ljuspåverkan. Ämnet kan reagera kraftigt med oxidationsmedel. Ämnet polymeriseras tillsammans med formaldehyd. Ämnet reagerar med natriumnitrat och trifluorättiksyra. Vid temperaturer över 100°C angrips lättmetaller, koppar, bly och zink	Inandning: Omedelbart ut i frisk luft. Exponerade med lindriga symtom från luftvägarna (sveda i mun, svalg och bröst, salivation, hostretning, lättare heshet och obehagskänsla i bröstet) kan avvakta, men de bör undvika kroppsansträngning. Uppsök sjukhus/läkare om symtomen tilltar eller inte ger med sig inom 24 timmar. Hudkontakt: Skölj med rikliga mängder vatten. Förorenade kläder, skor och smycken avtages.Tvätta så snart som möjligt med lösningsmedlet makrogol 400 eller glycerol under minst 10 minuter. Om dessa ämnen ej finns tillgängliga, tvätta noggrant med tvål och vatten. Till läkare/sjukhus. Ögonstänk; Spola omgående och ihållande med mjuk vattenstråle och när så går med makrogol 400 ögonvatten 33% minst 15 minuter, därefter upprepade gånger och även under transport. Uppsök sjukhus/läkare! Förtäring: Ge genast ett par glas mjölk eller vatten att dricka om den skadade är vid fullt medvetande. Framkalla ej kräkning. Till läkare/sjukhus om mer än en obetydlig mängd svalts. Antodot: Oralt: Ge genast dryck, helst mjölk eller kolpulver. Hud: Tvål eller isopropanol.
Fenol, C6H5OH	190220	lösning, 5 - 30%, 0,5 - 3M	2	laborationer och demonstrationer	ja	Fara	Frätande	Hälsofara	Skadlig		H302, H312, H314, H332, H341, H373	P201, P202, P260, P264, P270, P271, P280, P301+P312, P304+P340, P308+P313, P310, P312, P314, P321, P330, P362 + P364, P363, P405, P501	H302 Skadlig vid förtäring. H312 Skadlig vid hudkontakt. H314 Orsakar allvarliga frätskador på hud och ögon. H332 Skadlig vid inandning. H341 Misstänks kunna orsaka genetiska defekter H373 Kan orsaka organskador genom lång eller upprepad exponering	P201 Inhämta särskilda instruktioner före användning. P202 Använd inte produkten innan du har läst och förstått säkerhetsanvisningarna. P260 Andas inte in damm/rök/gaser/dimma/ångor/sprej. P264 Tvätta … grundligt efter användning. P270 Ät inte, drick inte och rök inte när du använder produkten. P271 Används endast utomhus eller i väl ventilerade utrymmen. P280 Använd skyddshandskar/skyddskläder/ögonskydd/ ansiktsskydd. P301+P312 VID FÖRTÄRING: Vid obehag, kontakta GIFTINFORMATIONSCENTRALEN/ läkare … . P304+P340 VID INANDNING: Flytta personen till frisk luft och se till att andningen underlättas. P308+P313 Vid exponering eller misstanke om exponering: Sök läkarhjälp. P310 Kontakta genast GIFTINFORMATIONSCENTRALEN/läkare/… P312 Vid obehag, kontakta GIFTINFORMATIONSCENTRALEN/läkare … . P314 Sök läkarhjälp vid obehag. P321 Särskild behandling (se … på etiketten). P330 Skölj munnen. P362 + P364 Ta av nedstänkta kläder och tvätta dem innan de används igen. P363 Nedstänkta kläder ska tvättas innan de används igen. P405, Förvaras inlåst., P501 Innehållet/behållaren lämnas till…	Fenol är ett prioriterat riskminskningsämne, mutagent och toxiskt. Oftast används små mänder fenol. Organslask eller behandla fenol löses i utspädd NaOH till vattenlöslig fenolatjon som blir mindre toxisk och kan spolas ned i avlopp med mycket vatten. Arbeta i dragskåp Eller löses i aceton och förbränns. Fenolångor liksom vattenlösningar av fenol upptas lätt genom huden. Använd för kortare tid Naturgummi, Nitrilgummi, Polyvinylklorid. För längre tid Neoprengummi. Arbeta i dragskåp.	KGV ppm 4, mg/m³ 16, Anmärkningar H, M; I ångform kan ämnet i betydande grad upptas genom huden., Brandsäkerhetsklass 3, Bekämpningsmedelsklass 2, 3	Riskminskningsämne: H341 Misstänks kunna orsaka genetiska defekter	Akut toxicitet 3; Akut toxicitet3 ; Frrätanded eller irriterande verkan på hud;1b, Akut toxicitet 3; Mutagenitet i könsceller 2, Specifik organtoxicitet vid upprepad exponering 2; Ämnet är ett prioriterat riskminskningsämne i Kemikalieinspektionens PRIO-databas	Arbeta vid punktutsug eller i dragskåp. Förvaras i väl tillslutet emballage, skyddat mot ljuspåverkan. Ämnet kan reagera kraftigt med oxidationsmedel. Ämnet polymeriseras tillsammans med formaldehyd. Ämnet reagerar med natriumnitrat och trifluorättiksyra. Vid temperaturer över 100°C angrips lättmetaller, koppar, bly och zink	Inandning: Omedelbart ut i frisk luft. Exponerade med lindriga symtom från luftvägarna (sveda i mun, svalg och bröst, salivation, hostretning, lättare heshet och obehagskänsla i bröstet) kan avvakta, men de bör undvika kroppsansträngning. Uppsök sjukhus/läkare om symtomen tilltar eller inte ger med sig inom 24 timmar. Hudkontakt: Skölj med rikliga mängder vatten. Förorenade kläder, skor och smycken avtages.Tvätta så snart som möjligt med lösningsmedlet makrogol 400 eller glycerol under minst 10 minuter. Om dessa ämnen ej finns tillgängliga, tvätta noggrant med tvål och vatten. Till läkare/sjukhus. Ögonstänk; Spola omgående och ihållande med mjuk vattenstråle och när så går med makrogol 400 ögonvatten 33% minst 15 minuter, därefter upprepade gånger och även under transport. Uppsök sjukhus/läkare! Förtäring: Ge genast ett par glas mjölk eller vatten att dricka om den skadade är vid fullt medvetande. Framkalla ej kräkning. Till läkare/sjukhus om mer än en obetydlig mängd svalts. Antodot: Oralt: Ge genast dryck, helst mjölk eller kolpulver. Hud: Tvål eller isopropanol.
Fenol, C6H5OH	190220	lösning, 1 - 5%, 0,1 - 0,5M	3	laborationer och demonstrationer	ja	Fara	Hälsofara	Skadlig			H315, H319, H341	P201, P202, P264, P280, P302+P352, P308+P313, P321, P332+P313, P337+P313, P362 + P364, P405, P501	H315 Irriterar huden. H319 Orsakar allvarlig ögonirritation. H341 Misstänks kunna orsaka genetiska defekter	P201 Inhämta särskilda instruktioner före användning. P202 Använd inte produkten innan du har läst och förstått säkerhetsanvisningarna. P264 Tvätta … grundligt efter användning. P280 Använd skyddshandskar/skyddskläder/ögonskydd/ ansiktsskydd. P302+P352 VID HUDKONTAKT: Tvätta med mycket vatten/… P308+P313 Vid exponering eller misstanke om exponering: Sök läkarhjälp. P321 Särskild behandling (se … på etiketten). P332+P313 Vid hudirritation: Sök läkarhjälp. P337+P313 Vid bestående ögonirritation: Sök läkarhjälp. P362 + P364 Ta av nedstänkta kläder och tvätta dem innan de används igen. P405 Förvaras inlåst. P501 Innehållet/behållaren lämnas till…	Fenol är ett prioriterat riskminskningsämne, mutagent och toxiskt. Oftast används små mänder fenol. Organslask eller behandla fenol löses i utspädd NaOH till vattenlöslig fenolatjon som blir mindre toxisk och kan spolas ned i avlopp med mycket vatten. Arbeta i dragskåp Eller löses i aceton och förbränns. Fenolångor liksom vattenlösningar av fenol upptas lätt genom huden. Använd för kortare tid Naturgummi, Nitrilgummi, Polyvinylklorid. För längre tid Neoprengummi. Arbeta i dragskåp.	KGV ppm 4, mg/m³ 16, Anmärkningar H, M; I ångform kan ämnet i betydande grad upptas genom huden., Brandsäkerhetsklass 3, Bekämpningsmedelsklass 2, 3	Riskminskningsämne: H341 Misstänks kunna orsaka genetiska defekter	Akut toxicitet 3; Akut toxicitet3 ; Frätande eller irriterande verkan på hud;1b, Akut toxicitet 3; Mutagenitet i könsceller 2, Specifik organtoxicitet vid upprepad exponering 2; Ämnet är ett prioriterat riskminskningsämne i Kemikalieinspektionens PRIO-databas	Arbeta vid punktutsug eller i dragskåp. Förvaras i väl tillslutet emballage, skyddat mot ljuspåverkan. Ämnet kan reagera kraftigt med oxidationsmedel. Ämnet polymeriseras tillsammans med formaldehyd. Ämnet reagerar med natriumnitrat och trifluorättiksyra. Vid temperaturer över 100°C angrips lättmetaller, koppar, bly och zink	Inandning: Omedelbart ut i frisk luft. Exponerade med lindriga symtom från luftvägarna (sveda i mun, svalg och bröst, salivation, hostretning, lättare heshet och obehagskänsla i bröstet) kan avvakta, men de bör undvika kroppsansträngning. Uppsök sjukhus/läkare om symtomen tilltar eller inte ger med sig inom 24 timmar. Hudkontakt: Skölj med rikliga mängder vatten. Förorenade kläder, skor och smycken avtages.Tvätta så snart som möjligt med lösningsmedlet makrogol 400 eller glycerol under minst 10 minuter. Om dessa ämnen ej finns tillgängliga, tvätta noggrant med tvål och vatten. Till läkare/sjukhus. Ögonstänk; Spola omgående och ihållande med mjuk vattenstråle och när så går med makrogol 400 ögonvatten 33% minst 15 minuter, därefter upprepade gånger och även under transport. Uppsök sjukhus/läkare! Förtäring: Ge genast ett par glas mjölk eller vatten att dricka om den skadade är vid fullt medvetande. Framkalla ej kräkning. Till läkare/sjukhus om mer än en obetydlig mängd svalts. Antodot: Oralt: Ge genast dryck, helst mjölk eller kolpulver. Hud: Tvål eller isopropanol.
Fenolftalein i EtOH/Vatten	190220	lösning 0.2% i EtOH/Vatten	1	laborationer och demonstrationer	ja	Fara	BrandFara	Skadlig			H225, H319	P210, P243, P280, P305+P351+P338, P403+P235	H225 Mycket brandfarlig vätska och ånga. H319 Orsakar allvarlig ögonirritation	P210 Får inte utsättas för värme, heta ytor, gnistor, öppen låga eller andra antändningskällor. Rökning förbjuden. P243 Vidta åtgärder mot statisk elektricitet. P280 Använd skyddshandskar/skyddskläder/ögonskydd/ansiktsskydd. P305+P351+P338 VID KONTAKT MED ÖGONEN: Skölj försiktigt med vatten i flera minuter. Ta ur eventuella kontaktlinser om det går lätt. Fortsätt att skölja. P403+P235 Förvaras på väl ventilerad plats. Förvaras svalt.	org.slask	inget hygieniskt grränsvärde Taget från VWR	Cancerogen	Mutagenitet i könsceller 2, Cancerogenitet 1B; Reproduktionstoxicitet 2;	En riskbedömning ska göras och lämpliga åtgärder vidtas för att förhindra att gravida och ammande arbetstagare utsätts för detta ämne	Inandning Frisk luft. Hudkontakt Tag genast av nedstänkta/förorenade kläder/skor. Tvätta huden med tvål och vatten. Kontakta läkare om besvär uppstår/kvarstår. Ögonstänk Kontakta läkare om besvär uppstår/kvarstår. Viktigt! Skölj genast med vatten i minst 5 minuter. Håll ögonlocken brett isär.
Fenolftalein i vatten	190220	fast, lösning, 3 - 100%	1	demonstrationer	ja	Fara	Hälsofara				H341, H350, H361f	P201, P202, P280, P308+P313, P405, P501	H341 Misstänks kunna orsaka genetiska defekter H350 Kan orsaka cancerH361f Misstänks kunna skada fertiliteten	P201 Inhämta särskilda instruktioner före användning. P202 Använd inte produkten innan du har läst och förstått säkerhetsanvisningarna. P280 Använd skyddshandskar/skyddskläder/ögonskydd/ ansiktsskydd. Y Endast för yrkesmässigt bruk P308+P313 Vid exponering eller misstanke om exponering: Sök läkarhjälp. P405 Förvaras inlåst. P501 Innehållet/behållaren lämnas till…	org.slask	inget hygieniskt grränsvärde	CMR: utfasningsämne på kandidatlistan H350 Kan orsaka cancer, Riskminskningsämne: H341 Misstänks kunna orsaka genetiska defekterCMR	Mutagenitet i könsceller 2, Cancerogenitet 1B; Reproduktionstoxicitet 2;	En riskbedömning ska göras och lämpliga åtgärder vidtas för att förhindra att gravida och ammande arbetstagare utsätts för detta ämne	Inandning Frisk luft. Hudkontakt Tag genast av nedstänkta/förorenade kläder/skor. Tvätta huden med tvål och vatten. Kontakta läkare om besvär uppstår/kvarstår. Ögonstänk Kontakta läkare om besvär uppstår/kvarstår. Viktigt! Skölj genast med vatten i minst 5 minuter. Håll ögonlocken brett isär.
Fenolftalein i vatten	190220	lösning 1-3%	2	demonstrationer	ja	Fara	Skadlig				H341, H350	P201, P202, P280, P308+P313, P405, P501	H341 Misstänks kunna orsaka genetiska defekter H350 Kan orsaka cancer	P201 Inhämta särskilda instruktioner före användning. P202 Använd inte produkten innan du har läst och förstått säkerhetsanvisningarna. P280 Använd skyddshandskar/skyddskläder/ögonskydd/ ansiktsskydd. Y Endast för yrkesmässigt bruk P308+P313 Vid exponering eller misstanke om exponering: Sök läkarhjälp. P405 Förvaras inlåst. P501Innehållet/behållaren lämnas till…	org.slask	inget hygieniskt grränsvärde	CMR: utfasningsämne på kandidatlistan H350 Kan orsaka cancer, Riskminskningsämne: H341 Misstänks kunna orsaka genetiska defekter	Mutagenitet i könsceller 2, Cancerogenitet 1B; Reproduktionstoxicitet 2;	En riskbedömning ska göras och lämpliga åtgärder vidtas för att förhindra att gravida och ammande arbetstagare utsätts för detta ämne	Inandning Frisk luft. Hudkontakt Tag genast av nedstänkta/förorenade kläder/skor. Tvätta huden med tvål och vatten. Kontakta läkare om besvär uppstår/kvarstår. Ögonstänk Kontakta läkare om besvär uppstår/kvarstår. Viktigt! Skölj genast med vatten i minst 5 minuter. Håll ögonlocken brett isär.
Fenolftalein i vatten	190220	lösning 0 - 1%	3	laborationer och demonstrationer	ja	Ej märkespliktig									org.slask	inget hygieniskt grränsvärde	Cancerogen	Mutagenitet i könsceller 2, Cancerogenitet 1B; Reproduktionstoxicitet 2;	En riskbedömning ska göras och lämpliga åtgärder vidtas för att förhindra att gravida och ammande arbetstagare utsätts för detta ämne	Inandning Frisk luft. Hudkontakt Tag genast av nedstänkta/förorenade kläder/skor. Tvätta huden med tvål och vatten. Kontakta läkare om besvär uppstår/kvarstår. Ögonstänk Kontakta läkare om besvär uppstår/kvarstår. Viktigt! Skölj genast med vatten i minst 5 minuter. Håll ögonlocken brett isär.
Fenolrött	190220	fast, lösning 10 -100%, 0,3M - konc	1	laborationer och demonstrationer	ja	Varning	Skadlig				H315 H319, H335	P261, P264, P271, P280, P302+P352, P304+P340, P312, P321, P332+P313 P337+P313, P362 + P364, P403+P233, P405, P501	H315 Irriterar huden. H319 Orsakar allvarlig ögonirritation. H335Kan orsaka irritation i luftvägarna.	P261 Undvik att andas in damm/rök/gaser/dimma/ångor/sprej. P264 Tvätta … grundligt efter användning. P271 Används endast utomhus eller i väl ventilerade utrymmen. P280 Använd skyddshandskar/skyddskläder/ögonskydd/ ansiktsskydd. P302+P352 VID HUDKONTAKT: Tvätta med mycket vatten/… P304+P340 VID INANDNING: Flytta personen till frisk luft och se till att andningen underlättas. P312 Vid obehag, kontakta GIFTINFORMATIONSCENTRALEN/läkare … . P321 Särskild behandling (se … på etiketten). P332+P313 Vid hudirritation: Sök läkarhjälp. P337+P313 Vid bestående ögonirritation: Sök läkarhjälp P362 + P364 Ta av nedstänkta kläder och tvätta dem innan de används igen. P403+P233 Förvaras på väl ventilerad plats. Förpackningen ska förvaras väl tillsluten. P405 Förvaras inlåst. P501 Innehållet/behållaren lämnas till…	organslask	inget hygieniskt gränsvärde		Frätande eller irriterande verkan på hud 2; Allvarlig ögonskada/ögonirritation 2; Specifik organtoxicitet vid enstaka exponering 3; ej harmoniserat	Vid brand kan korroderande gaser bildas.	Inandning Frisk luft. Hudkontakt Tag genast av nedstänkta/förorenade kläder/skor. Tvätta huden noggrant under flera minuter med tvål och vatten. Kontakta läkare om besvär uppstår/kvarstår. Ögonstänk Kontakta läkare om besvär uppstår/kvarstår. Viktigt! Skölj genast med vatten i minst 5 minuter. Håll ögonlocken brett isär.
Fenolrött	190220	lösning, 0 - 10%, 0 - 0,3M	2	laborationer och demonstrationer	ja	Ej märkespliktig									organslask	inget hygieniskt gränsvärde		Frätande eller irriterande verkan på hud 2; Allvarlig ögonskada/ögonirritation 2; Specifik organtoxicitet vid enstaka exponering 3; ej harmoniserat	Vid brand kan korroderande gaser bildas.	Inandning Frisk luft. Hudkontakt Tag genast av nedstänkta/förorenade kläder/skor. Tvätta huden noggrant under flera minuter med tvål och vatten. Kontakta läkare om besvär uppstår/kvarstår. Ögonstänk Kontakta läkare om besvär uppstår/kvarstår. Viktigt! Skölj genast med vatten i minst 5 minuter. Håll ögonlocken brett isär.
Fluor F2	190220	gas, 0,5 - 100%.	1	laborationer och demonstrationer	ja	Fara	Giftig	Oxiderande	Frätande	Gas	H270, H314, H330	P220, P244, P260, P262, P264, P270, P271, P280, P284, P301+P310, P302+P352, P304+P340, P310, P320, P321, P330, P361 + P364, P363, P370+P376, P403, P403+P233, P405, P501	H270 Kan orsaka eller intensifiera brand. Oxiderande. H314 Orsakar allvarliga frätskador på hud och ögon. H330 Dödligt vid inandning.	P220 Hålls åtskilt från kläder och andra brännbara material. P244 Håll ventiler och anslutningar fria från olja och fett. P260 Andas inte in damm/rök/gaser/dimma/ångor/sprej. P262 Får inte komma i kontakt med ögonen, huden eller kläderna. P264 Tvätta … grundligt efter användning. P270 Ät inte, drick inte och rök inte när du använder produkten. P271 Används endast utomhus eller i väl ventilerade utrymmen. P280 Använd skyddshandskar/skyddskläder/ögonskydd/ ansiktsskydd. P284 [Vid otillräcklig ventilation] använd andningsskydd. P301+P310 VID FÖRTÄRING: Kontakta genast GIFTINFORMATIONSCENTRALEN/läkare/… P302+P352 VID HUDKONTAKT: Tvätta med mycket vatten/… P304+P340VID INANDNING: Flytta personen till frisk luft och se till att andningen underlättas. P310 Kontakta genast GIFTINFORMATIONSCENTRALEN/läkare/… P32 Särskild behandling krävs omedelbart (se … på etiketten). P321 Särskild behandling (se … på etiketten) P330 Skölj munnen. P361 + P364 Ta omedelbart av alla nedstänkta kläder och tvätta dem innan de används igen. P363 Nedstänkta kläder ska tvättas innan de används igen P370+P376 Vid brand: Stoppa läckan om det kan göras på ett säkert sätt. P403 Förvaras på väl ventilerad plats. P403+P233 Förvaras på väl ventilerad plats. Förpackningen ska förvaras väl tillsluten. P405 Förvaras inlåst. P501 Innehållet/behållaren lämnas till…	Fluor är ett oxiderande ämne. Arbeta i dragskåp. Låt fluor bilda fluoridjoner med ett reduktionsmedel tex. askorbinsyra eller natriumtiosulfat eller -sulfit. Fluoriden kan sedan fällas ut under basiska förhållanden till svårlöslig kalciumfluorid genom att tillsätt Na2CO3 och Ca(OH)2, blanda och låt stå en stund. Avfiltrerad vattenlösningen kan hällas i avloppet. Fällningen hälls bland tungmetallsalter. Koncentrationer av fluorid under 1 M är ej märkespliktigt.	KGV: Ppm 2, mg/m³ 3,16	Riskminskningsämne: H330 Dödligt vid inandning.	Gaser under tryck Oxiderande gaser 1, Frätande eller irriterande verkan på hud 1A, Akut toxicitet 2	Använd hanskar av Butylgummi, Polyvinylklorid (PVC), Fluor är ett mycket reaktivt ämne, som reagerar häftigt med bl a vatten under bildning av vätefluorid och ozon. Vid brand kan korroderande gaser bildas	Inandning: Frisk luft, värme och vila, helst i bekväm halvsittande ställning. Eventuell andningshjälp, syrgas. Omedelbart till sjukhus, även om besvären försvunnit. Hudkontakt: Tag av nedstänkta/förorenade kläder/skor. Skölj genast med mycket vatten - vid behov även innanför kläderna Tvätta huden noggrant under flera minuter med tvål och vatten. Frätskada skall behandlas av läkare. Ögonstänk: Snarast till sjukhus/ögonläkare. Viktigt! Skölj genast med vatten i minst 15 minuter. Håll ögonlocken brett isär. Förtäring. Ge genast ett par glas mjölk eller vatten att dricka om den skadade är vid fullt medvetande. Framkalla ej kräkning Till läkare/sjukhus.
Fluor, F2	190220	gas, 0 - 0,5%	2	laborationer och demonstrationer	ja	fafara	Oxiderande	Gas			H270,	P220, P244, P370+P376, P403	H270 Kan orsaka eller intensifiera brand. Oxiderande.	P220 Hålls åtskilt från kläder och andra brännbara material P244 Håll ventiler och anslutningar fria från olja och fett. P370+P376 Vid brand: Stoppa läckan om det kan göras på ett säkert sätt. P403 Förvaras på väl ventilerad plats.	Fluor är ett oxiderande ämne. Arbeta i dragskåp. Låt fluor bilda fluoridjoner med ett reduktionsmedel tex. askorbinsyra eller natriumtiosulfat eller -sulfit. Fluoriden kan sedan fällas ut under basiska förhållanden till svårlöslig kalciumfluorid genom att tillsätt Na2CO3 och Ca(OH)2, blanda och låt stå en stund. Avfiltrerad vattenlösningen kan hällas i avloppet. Fällningen hälls bland tungmetallsalter. Koncentrationer av fluorid under 1 M är ej märkespliktigt.	KGV: Ppm 2, mg/m³ 3,16		Gaser under tryck Oxiderande gaser 1, Frätande eller irriterande verkan på hud 1A, Akut toxicitet 2	Använd hanskar av Butylgummi, Polyvinylklorid (PVC), Fluor är ett mycket reaktivt ämne, som reagerar häftigt med bl a vatten under bildning av vätefluorid och ozon. Vid brand kan korroderande gaser bildas	Inandning: Frisk luft, värme och vila, helst i bekväm halvsittande ställning. Eventuell andningshjälp, syrgas. Omedelbart till sjukhus, även om besvären försvunnit. Hudkontakt: Tag av nedstänkta/förorenade kläder/skor. Skölj genast med mycket vatten - vid behov även innanför kläderna Tvätta huden noggrant under flera minuter med tvål och vatten. Frätskada skall behandlas av läkare. Ögonstänk: Snarast till sjukhus/ögonläkare. Viktigt! Skölj genast med vatten i minst 15 minuter. Håll ögonlocken brett isär. Förtäring. Ge genast ett par glas mjölk eller vatten att dricka om den skadade är vid fullt medvetande. Framkalla ej kräkning Till läkare/sjukhus.
Formaldehyd Formlin, metanal, HCHO	190220	fast, lösning, 25- 100%, 8M - konc	1	demonstrationer	ja	Fara	Giftig	Frätande	Hälsofara		H301, H311, H314, H317, H331, H335, H341, H350	P201, P202, P260, P261, P264, P270, P271, P272, P280, P301+P310, P302+P352, P304+P340, P308+P313, P310, P311, P312 P321, P330, P333+P313, P361 + P364, P362 + P364, P363, P403+P233, P405, P501	H301 Giftigt vid förtäring. H311 Giftigt vid hudkontakt. H314 Orsakar allvarliga frätskador på hud och ögon. H317 Kan orsaka allergisk hudreaktion. H331 Giftigt vid inandning. H335 Kan orsaka irritation i luftvägarna. H341 Misstänks kunna orsaka genetiska defekter H350 Kan orsaka cancer	P201 Inhämta särskilda instruktioner före användning. P202 Använd inte produkten innan du har läst och förstått säkerhetsanvisningarna. P260 Andas inte in damm/rök/gaser/dimma/ångor/sprej. P261 Undvik att andas in damm/rök/gaser/dimma/ångor/sprej. P264 Tvätta … grundligt efter användning. P270 Ät inte, drick inte och rök inte när du använder produkten. P271 Används endast utomhus eller i väl ventilerade utrymmen. P272Nedstänkta arbetskläder får inte avlägsnas från arbetsplatsen. P280 Använd skyddshandskar/skyddskläder/ögonskydd/ ansiktsskydd. Y Endast för yrkesmässigt bruk P301+P310 VID FÖRTÄRING: Kontakta genast GIFTINFORMATIONSCENTRALEN/läkare/… P302+P352 VID HUDKONTAKT: Tvätta med mycket vatten/… P304+P340 VID INANDNING: Flytta personen till frisk luft och se till att andningen underlättas. P308+P313 Vid exponering eller misstanke om exponering: Sök läkarhjälp. P310 Kontakta genast GIFTINFORMATIONSCENTRALEN/läkare/… P311 Kontakta GIFTINFORMATIONSCENTRALEN/läkare/… P312 Vid obehag, kontakta GIFTINFORMATIONSCENTRALEN/läkare … . P321 Särskild behandling (se … på etiketten). P330 Skölj munnen. P333+P313 Vid hudirritation eller utslag: Sök läkarhjälp. P361 + P364 Ta omedelbart av alla nedstänkta kläder och tvätta dem innan de används igen. P362 + P364 Ta av nedstänkta kläder och tvätta dem innan de används igen. P363 Nedstänkta kläder ska tvättas innan de används igen. P403+P233 Förvaras på väl ventilerad plats. Förpackningen ska förvaras väl tillsluten. P405 Förvaras inlåst. P501 Innehållet/behållaren lämnas till…	Formaldehyd är ett utfasningämne, CRM-ämne och allegigframkallande . Organslask eller gör mindre reaktivt genom reduktion till metanol. Täck med NaHSO3. Tillsätt lite vatten och blanda väl. Efter 1 timme sköljs det ned i avloppet. Koncentrationen metanol ska vara <1%. Arbeta i dragskåp.	KGV ppm 0,6, mg/m³ 0,74, Anmärkningar C, S, H, M, Bekämpningsmedelsklass 2, 3	CMR; Utfasningsämne H350 Kan orsaka cancer, Riskminskningsämne: H341 Misstänks kunna orsaka genetiska defekter, H317 Kan orsaka allergisk hudreaktion	Akut toxicitet 3; Frätande eller irriterande verkan på hud 1B; Hud- eller luftvägssensibilisering 1; Allvarlig ögonskada/ögonirritation 1; Akut toxicitet 3; Specifik organtoxicitet vid enstaka exponering; 3, Mutagenitet i könsceller 2; Cancerogenitet 1	Arbeta vid punktutsug eller i dragskåp. Förvaras svalt på väl ventilerad plats. Ämnet har begränsad hållbarhet. Formaldehyd i 37% vattenlösning, kallad formalin, har en flampunkt på 50 - 85°C. Variationen av flampunkt beror på stabilisatorn, vanligen metanol. Ämnet reagerar kraftigt med starka oxidationsmedel och angriper även metaller. Det finns en explosionsFara vid upphettning av ämnet. Vattenlösningar stabiliseras med guanaminer eller 10-15% metanol för att förhindra polymerisation.	Inandning Frisk luft, värme och vila. Eventuell andningshjälp. Till sjukhus/läkare, även om endast obetydliga besvär föreligger/symptom saknas. Hudkontakt Tag genast av nedstänkta/förorenade kläder/skor. Tvätta huden med tvål och vatten. Frätskada skall behandlas av läkare. Ögonstänk Till sjukhus eller ögonläkare. Viktigt! Skölj genast med vatten i minst 15 minuter. Håll ögonlocken brett isär. Förtäring Ge genast ett par glas mjölk eller vatten att dricka om den skadade är vid fullt medvetande. Framkalla ej kräkning. Till läkare/sjukhus om mer än en obetydlig mängd svalts.
Formaldehyd, Formlin, metanal, HCHO	190220	lösning, 0,2 - 25%, 0,97 - 8M	2	demonstrationer	ja	Fara	Hälsofara	Skadlig			H302, H312, H315, H317, H319, H332, H335, H341, H350	P201, P202, P260, P261, P264, P270, P271 P272, P280, P301+P312, P302+P352, P304+P34, P308+P313, P312, P321, P330, P332+P313, P333+P313, P337+P313, P362 + P364, P403+P233, P405, P501	H302 Skadlig vid förtäring. H312 Skadlig vid hudkontakt. H315 Irriterar huden. H317 Kan orsaka allergisk hudreaktion. H319 Orsakar allvarlig ögonirritation. H332 Skadlig vid inandning. H335 Kan orsaka irritation i luftvägarna. H341 Misstänks kunna orsaka genetiska defekter H350 Kan orsaka cancer	P201 Inhämta särskilda instruktioner före användning. P202 Använd inte produkten innan du har läst och förstått säkerhetsanvisningarna. P260 Andas inte in damm/rök/gaser/dimma/ångor/sprej. P261 Undvik att andas in damm/rök/gaser/dimma/ångor/sprej. P264 Tvätta … grundligt efter användning. P270 Ät inte, drick inte och rök inte när du använder produkten. P271 Används endast utomhus eller i väl ventilerade utrymmen. P272 Nedstänkta arbetskläder får inte avlägsnas från arbetsplatsen. P280 Använd skyddshandskar/skyddskläder/ögonskydd/ ansiktsskydd. Y Endast för yrkesmässigt bruk P301+P312 VID FÖRTÄRING: Vid obehag, kontakta GIFTINFORMATIONSCENTRALEN/ läkare … . P302+P352 VID HUDKONTAKT: Tvätta med mycket vatten/… P304+P340 VID INANDNING: Flytta personen till frisk luft och se till att andningen underlättas. P308+P313 Vid exponering eller misstanke om exponering: Sök läkarhjälp. P312 Vid obehag, kontakta GIFTINFORMATIONSCENTRALEN/läkare … . P321 Särskild behandling (se … på etiketten). P330 Skölj munnen. P332+P313 Vid hudirritation: Sök läkarhjälp. P333+P313 Vid hudirritation eller utslag: Sök läkarhjälp. P337+P313 Vid bestående ögonirritation: Sök läkarhjälp. P362 + P364 Ta av nedstänkta kläder och tvätta dem innan de används igen P403+P233 Förvaras på väl ventilerad plats. Förpackningen ska förvaras väl tillsluten. P405 Förvaras inlåst. P501 Innehållet/behållaren lämnas till…	Formaldehyd är ett utfasningämne, CRM-ämne och allegigframkallande . Organslask eller gör mindre reaktivt genom reduktion till metanol. Täck med NaHSO3. Tillsätt lite vatten och blanda väl. Efter 1 timme sköljs det ned i avloppet. Koncentrationen metanol ska vara <1%. Arbeta i dragskåp.	KGV ppm 0,6, mg/m³ 0,74, Anmärkningar C, S, H, M, Bekämpningsmedelsklass 2, 3	CMR: Utfasningsämne H350 Kan orsaka cancer, ,Riskminskningsämne: H341 Misstänks kunna orsaka genetiska defekter, H317 Kan orsaka allergisk hudreaktion	Akut toxicitet 3; Frätande eller irriterande verkan på hud 1B; Hud- eller luftvägssensibilisering 1; Allvarlig ögonskada/ögonirritation 1; Akut toxicitet 3; Specifik organtoxicitet vid enstaka exponering; 3, Mutagenitet i könsceller 2; Cancerogenitet 1	Arbeta vid punktutsug eller i dragskåp. Förvaras svalt på väl ventilerad plats. Ämnet har begränsad hållbarhet. Formaldehyd i 37% vattenlösning, kallad formalin, har en flampunkt på 50 - 85°C. Variationen av flampunkt beror på stabilisatorn, vanligen metanol. Ämnet reagerar kraftigt med starka oxidationsmedel och angriper även metaller. Det finns en explosionsFara vid upphettning av ämnet. Vattenlösningar stabiliseras med guanaminer eller 10-15% metanol för att förhindra polymerisation.	Inandning Frisk luft, värme och vila. Eventuell andningshjälp. Till sjukhus/läkare, även om endast obetydliga besvär föreligger/symptom saknas. Hudkontakt Tag genast av nedstänkta/förorenade kläder/skor. Tvätta huden med tvål och vatten. Frätskada skall behandlas av läkare. Ögonstänk Till sjukhus eller ögonläkare. Viktigt! Skölj genast med vatten i minst 15 minuter. Håll ögonlocken brett isär. Förtäring Ge genast ett par glas mjölk eller vatten att dricka om den skadade är vid fullt medvetande. Framkalla ej kräkning. Till läkare/sjukhus om mer än en obetydlig mängd svalts.
Formaldehyd, Formlin, metanal, HCHO	190220	lösning 0-0,1%, 0 - 0,03M	3	laborationer och demonstrationer	ja	Ej märkespliktig									Riskminskningämne. Oxidera formaldehyden till myrsyra. Täck med NaHSO3. Tillsätt lite vatten och blanda väl. Efter 1 timme sköljs det ned i avloppet. Arbeta i dragskåp	KGV ppm 0,6, mg/m³ 0,74, Anmärkningar C, S, H, M, Bekämpningsmedelsklass 2, 3		Akut toxicitet 3; Frätande eller irriterande verkan på hud 1B; Hud- eller luftvägssensibilisering 1; Allvarlig ögonskada/ögonirritation 1; Akut toxicitet 3; Specifik organtoxicitet vid enstaka exponering; 3, Mutagenitet i könsceller 2; Cancerogenitet 1	Arbeta vid punktutsug eller i dragskåp. Förvaras svalt på väl ventilerad plats. Ämnet har begränsad hållbarhet. Formaldehyd i 37% vattenlösning, kallad formalin, har en flampunkt på 50 - 85°C. Variationen av flampunkt beror på stabilisatorn, vanligen metanol. Ämnet reagerar kraftigt med starka oxidationsmedel och angriper även metaller. Det finns en explosionsFara vid upphettning av ämnet. Vattenlösningar stabiliseras med guanaminer eller 10-15% metanol för att förhindra polymerisation.	Inandning Frisk luft, värme och vila. Eventuell andningshjälp. Till sjukhus/läkare, även om endast obetydliga besvär föreligger/symptom saknas. Hudkontakt Tag genast av nedstänkta/förorenade kläder/skor. Tvätta huden med tvål och vatten. Frätskada skall behandlas av läkare. Ögonstänk Till sjukhus eller ögonläkare. Viktigt! Skölj genast med vatten i minst 15 minuter. Håll ögonlocken brett isär. Förtäring Ge genast ett par glas mjölk eller vatten att dricka om den skadade är vid fullt medvetande. Framkalla ej kräkning. Till läkare/sjukhus om mer än en obetydlig mängd svalts.
Formamid	201104	0,3-100%, >07M	1	demonstrationer	ja	Fara	Hälsofara				H360D	P201, P202, P280, P308+P313, P405, P501	H360D Kan skada det ofödda barnet.	P201 Inhämta särskilda instruktioner före användning. P202 Använd inte produkten innan du har läst och förstått säkerhetsanvisningarna. P280Använd skyddshandskar/skyddskläder/ögonskydd/ ansiktsskydd. P308+P313 Vid exponering eller misstanke om exponering: Sök läkarhjälp.P405 Förvaras inlåst. P501 Innehållet/behållaren lämnas till…	organslask. Förhindra utsläpp av ämnet i avloppet.	NGV 10ppm KGV 15 ppm ,H, R, V	prio CMR	Reproduktionstoxicitet 1B	Arbeta vid punktutsug eller i dragskåp Handskar Neoprengummi. Vid uppvärmning till kokpunkten eller vid kontakt med syra, spaltas ämnet och avger giftiga ångor (kolmonoxid och ammoniak). Ämnet reagerar kraftigt med oxidationsmedel. Vid brand kan korroderande gaser bildas. Sanering kan behövas efter en brand.	Inandning Frisk luft. Ögonstänk Kontakta läkare. Hudkontakt Tag genast av nedstänkta/förorenade kläder/skor. Tvätta huden med tvål och vatten. Förtäring Ge ett par glas vatten eller annan dryck att dricka om den skadade är vid fullt medvetande. Kontakta giftinformationscentral eller läkare om större mängd förtärts.
	201104	0.0,3%, <0,07M	2	laborationer och demonstrationer	ja	Ej märkningpliktig									organslask. Förhindra utsläpp av ämnet i avloppet.	NGV 10ppm KGV 15 ppm ,H, R, V	prio CMR	Reproduktionstoxicitet 1B	Arbeta vid punktutsug eller i dragskåp Handskar Neoprengummi. Vid uppvärmning till kokpunkten eller vid kontakt med syra, spaltas ämnet och avger giftiga ångor (kolmonoxid och ammoniak). Ämnet reagerar kraftigt med oxidationsmedel. Vid brand kan korroderande gaser bildas. Sanering kan behövas efter en brand.	Inandning Frisk luft. Ögonstänk Kontakta läkare. Hudkontakt Tag genast av nedstänkta/förorenade kläder/skor. Tvätta huden med tvål och vatten. Förtäring Ge ett par glas vatten eller annan dryck att dricka om den skadade är vid fullt medvetande. Kontakta giftinformationscentral eller läkare om större mängd förtärts.
Fosfor röd, P	190220	fast, 0 - 100%	1	laborationer och demonstrationer	ja	Fara	Brandfara				H228, H412	P210, P240, P241, P273, P280, P370+P378P501	H228 Brandfarligt fast ämne. H412 Skadlig långtidseffekter för vattenlevande organismer.	P210 Får inte utsättas för värme, heta ytor, gnistor, öppen låga eller andra antändningskällor. Rökning förbjuden. P240 Jorda och potentialförbind behållare och mottagarutrustning. P241 Använd explosionssäker [elektrisk/ventilations-/belysnings-/…]utrustning. P273 Undvik utsläpp till miljön. P280 Använd skyddshandskar/skyddskläder/ögonskydd/ ansiktsskydd. P370+P378 Vid brand: Släck med … P501 Innehållet/behållaren lämnas till…	Små mängder kan brännas i järnpanna i dragskåp. Röd fosfor antänds vid upphettning till 260°C i luft och bildar fosforpentoxid (P2O5), som är en stark syra. Neutralisera difosforpentoxiden med NaHCO3 eller 1:1 blandning av Na2CO3 och Ca(OH)2. Späd med mycket vatten före avlopp. Vit fosfor är ett Prioriterat riskminskningsämne med hög akut giftighet.	nej		Ämnet är ett prioriterat riskminskningsämne i Kemikalieinspektionens PRIO-databas.	Rödbruna kristaller eller amorft pulver. Röd fosfor bildas då vit fosfor behandlas med högt temperatur och högt tryck i frånvaro av syre. Förvaras ej i närhet av värme. Ämnet är explosivt, om det blandas med oxidationsmedel. Ämnet antänds vid upphettning till 260°C i luft och bildar fosforpentoxid (P2O5), som är en stark syra. Om ämnet brinner bildas också vit fosfor och därmed risk för återantändning. Släck med vatten. Reagerar explosivt i kontakt med oxiderande ämnen.	ingen informatiom
Fosforoxid, Difosforpentoxid, Fosfor(V)oxid, P2O5	190220	fast, lösning 1 - 100%, 0,07M - konc	1	laborationer och demonstrationer	ja	Fara	Frätande				H314,	P260, P264, P280, P304+P340, P310, P321, P363, P405, P501	H314 Orsakar allvarliga frätskador på hud och ögon.	P260 Andas inte in damm/rök/gaser/dimma/ångor/sprej. P264 Tvätta … grundligt efter användning. P280 Använd skyddshandskar/skyddskläder/ögonskydd/ ansiktsskydd. P304+P340 VID INANDNING: Flytta personen till frisk luft och se till att andningen underlättas. P310 Kontakta genast GIFTINFORMATIONSCENTRALEN/läkare/… P321 Särskild behandling (se … på etiketten). P363 Nedstänkta kläder ska tvättas innan de används igen. P405Förvaras inlåst. P501 Innehållet/behållaren lämnas till…	Oxiden bildar fosforsyra med vatten. Syran neutraliseras genom att täcka med NaHCO3 eller 1:1 blandning av Na2CO3 och Ca(OH)2. Efter avslutad reaktion hälls det hela i avloppet med mycket vatten. Arbeta med pulver i dragskåp.	KGV: mg/m³ 5, Anmärkningar V		Frätande eller irriterande verkan på hud 1A	Arbeta vid punktutsug eller i dragskåp. Fosforpentoxid reagerar kraftigt med vatten och bildar fosforsyra. Ämnet reagerar även kraftigt med etanol, NH3, CaO, HClO4, Na2CO3, Na, NaOH m m. Reaktionen kan vara fördröjd.	Inandning: Frisk luft och vila. Eventuell andningshjälp. Kontakta läkare om besvär uppstår/kvarstår. Hudkontakt: Tag av nedstänkta/förorenade kläder/skor. Skölj genast med mycket vatten - vid behov även innanför kläderna. Tvätta huden noggrant under flera minuter med tvål och vatten. Frätskada skall behandlas av läkare. Ögonstänk: Snarast till sjukhus/ögonläkare. Viktigt! Skölj genast med vatten i minst 15 minuter. Håll ögonlocken brett isär. Förtäring: Ge genast ett par glas mjölk eller vatten att dricka om den skadade är vid fullt medvetande. Framkalla ej kräkning. Till läkare/sjukhus.
Fosforoxid, Difosforpentoxid, Fosfor(V)oxid, P2O5	190220	läsning, 0 - 1%, 0 - 0,07M	2	laborationer och demonstrationer	ja	Ej märkespliktig									Oxiden bildar fosforsyra med vatten. Syran neutraliseras genom att täcka med NaHCO3 eller 1:1 blandning av Na2CO3 och Ca(OH)2. Efter avslutad reaktion hälls det hela i avloppet med mycket vatten. Arbeta med pulver i dragskåp.	KGV: mg/m³ 5, Anmärkningar V		Frätande eller irriterande verkan på hud 1A	Arbeta vid punktutsug eller i dragskåp. Fosforpentoxid reagerar kraftigt med vatten och bildar fosforsyra. Ämnet reagerar även kraftigt med etanol, NH3, CaO, HClO4, Na2CO3, Na, NaOH m m. Reaktionen kan vara fördröjd.	Inandning: Frisk luft och vila. Eventuell andningshjälp. Kontakta läkare om besvär uppstår/kvarstår. Hudkontakt: Tag av nedstänkta/förorenade kläder/skor. Skölj genast med mycket vatten - vid behov även innanför kläderna. Tvätta huden noggrant under flera minuter med tvål och vatten. Frätskada skall behandlas av läkare. Ögonstänk: Snarast till sjukhus/ögonläkare. Viktigt! Skölj genast med vatten i minst 15 minuter. Håll ögonlocken brett isär. Förtäring: Ge genast ett par glas mjölk eller vatten att dricka om den skadade är vid fullt medvetande. Framkalla ej kräkning. Till läkare/sjukhus.
Fosforsyra, H3PO4	190220	vätska 25%- 100%, 2,5M- konc	1	laborationer och demonstrationer	ja	fara	Frätande				H314	P260, P264, P280, P304+P340, P310, P321, P363, P405, P501	H314 Orsakar allvarliga frätskador på hud och ögon	P260 Andas inte in damm/rök/gaser/dimma/ångor/sprej. P264 Tvätta … grundligt efter användning. P280 Använd skyddshandskar/skyddskläder/ögonskydd/ ansiktsskydd. P304+P340 VID INANDNING: Flytta personen till frisk luft och se till att andningen underlättas. P310 Kontakta genast GIFTINFORMATIONSCENTRALEN/läkare/… P321 Särskild behandling (se … på etiketten). P363 Nedstänkta kläder ska tvättas innan de används igen. P405 Förvaras inlåst, P501 Innehållet/behållaren lämnas till…	Häll syran i en lösning av Na2CO3 och Ca(OH)2. Den neutrala lösningen hälls i avlopp med mycket vatten.	KGV: mg/m 2, Bekämpningsmedelsklass, 1 ASS		Frätande eller irriterande verkan på hud 1B; Allvarlig ögonskada/ögonirritation 1	Arbeta vid punktutsug eller i dragskåp (endast vid dimma). Bör förvaras i tätt slutet kärl på en väl ventilerad plats. Vid upphettning sönderfaller ämnet och bildar giftig rök. Natriumtetraborat interagerar exotermt med anhydrösa syror som fosforsyra och bildar diboran. Reaktionen kan bli mycket våldsam vid snabb blandning.	Inandning: Frisk luft. Hudkontakt: Tag genast av nedstänkta/förorenade kläder/skor. Tvätta huden med tvål och vatten. Frätskada skall behandlas av läkare. Ögonstänk: Till sjukhus eller ögonläkare. Viktigt! Skölj genast med vatten i minst 15 minuter. Håll ögonlocken brett isär. Förtäring: Ge genast ett par glas mjölk eller vatten att dricka om den skadade är vid fullt medvetande. Framkalla ej kräkning. Till läkare/sjukhus om mer än en obetydlig mängd svalts
Fosforsyra, H3PO4	190220	lösning, 10 - 25%, 1 - 2,5M	2	laborationer och demonstrationer	ja	Varning	Skadlig				H315, H319	P264, P280, P302+P352, P321, P332+P313, P337+P313, P362 + P364	H315 Irriterar huden. H319 Orsakar allvarlig ögonirritation.	P260 Tvätta … grundligt efter användning. P28 Använd skyddshandskar/skyddskläder/ögonskydd/ ansiktsskydd P302+P352 VID HUDKONTAKT: Tvätta med mycket vatten/… P321 Särskild behandling (se … på etiketten). P332+P313 Vid hudirritation: Sök läkarhjälp. P337+P313 Vid bestående ögonirritation: Sök läkarhjälp. P362 + P364 Ta av nedstänkta kläder och tvätta dem innan de används igen.	Häll syran i en lösning av Na2CO3 och Ca(OH)2. Den neutrala lösningen hälls i avlopp med mycket vatten.	KGV: mg/m 2, Bekämpningsmedelsklass, 1 ASS		Frätande eller irriterande verkan på hud 1B; Allvarlig ögonskada/ögonirritation 1	Arbeta vid punktutsug eller i dragskåp (endast vid dimma). Bör förvaras i tätt slutet kärl på en väl ventilerad plats. Vid upphettning sönderfaller ämnet och bildar giftig rök. Natriumtetraborat interagerar exotermt med anhydrösa syror som fosforsyra och bildar diboran. Reaktionen kan bli mycket våldsam vid snabb blandning.	Inandning: Frisk luft. Hudkontakt: Tag genast av nedstänkta/förorenade kläder/skor. Tvätta huden med tvål och vatten. Frätskada skall behandlas av läkare. Ögonstänk: Till sjukhus eller ögonläkare. Viktigt! Skölj genast med vatten i minst 15 minuter. Håll ögonlocken brett isär. Förtäring: Ge genast ett par glas mjölk eller vatten att dricka om den skadade är vid fullt medvetande. Framkalla ej kräkning. Till läkare/sjukhus om mer än en obetydlig mängd svalts
Fosforsyra, H3PO4	190220	Lösning, 0 - 10%, 0 - 1 M	3	laborationer och demonstrationer	ja	Ej märkespliti									Häll syran i en lösning av Na2CO3 och Ca(OH)2. Den neutrala lösningen Små mängder hälls i avlopp med mycket vatten.	KGV: mg/m 2, Bekämpningsmedelsklass, 1 ASS		Frätande eller irriterande verkan på hud 1B; Allvarlig ögonskada/ögonirritation 1	Arbeta vid punktutsug eller i dragskåp (endast vid dimma). Bör förvaras i tätt slutet kärl på en väl ventilerad plats. Vid upphettning sönderfaller ämnet och bildar giftig rök. Natriumtetraborat interagerar exotermt med anhydrösa syror som fosforsyra och bildar diboran. Reaktionen kan bli mycket våldsam vid snabb blandning.	Inandning: Frisk luft. Hudkontakt: Tag genast av nedstänkta/förorenade kläder/skor. Tvätta huden med tvål och vatten. Frätskada skall behandlas av läkare. Ögonstänk: Till sjukhus eller ögonläkare. Viktigt! Skölj genast med vatten i minst 15 minuter. Håll ögonlocken brett isär. Förtäring: Ge genast ett par glas mjölk eller vatten att dricka om den skadade är vid fullt medvetande. Framkalla ej kräkning. Till läkare/sjukhus om mer än en obetydlig mängd svalts
Fotogen, 64742-47-8	190220	lösning, 10 - 100%	1	laborationer och demonstrationer	ja	Fara	Hälso-fara				H304,	P301+P310, P331, P405, P501	H304 Kan vara dödligt vid förtäring om det kommer ner i luftvägarna.	P301+P310 VID FÖRTÄRING: Kontakta genast GIFTINFORMATIONSCENTRALEN/läkare/… P331 Framkalla INTE kräkning. P405 Förvaras inlåst. P501 Innehållet/behållaren lämnas till…	organiska ämnen	Brandsäkerhetsklass 2b		Aspirationstoxicitet 1	Ämnet kan reagera kraftigt med oxidationsmedel. En luftblandning av ämnet kan explodera. Undvik värme, gnistor och andra antändningskällor	Inandning: Frisk luft. Eventuell andningshjälp, syrgas. Kontakta läkare. Förtäring: Framkalla ej kräkning. Till läkare/sjukhus.
Fotogen, 64742-47-8	190220	lösning 0 - 10%	2	laborationer och demonstrationer	ja	Ej märkespliktig									organiska ämnen	Brandsäkerhetsklass 2b		Aspirationstoxicitet 1	Ämnet kan reagera kraftigt med oxidationsmedel. En luftblandning av ämnet kan explodera. Undvik värme, gnistor och andra antändningskällor	Inandning: Frisk luft. Eventuell andningshjälp, syrgas. Kontakta läkare. Förtäring: Framkalla ej kräkning. Till läkare/sjukhus.
Gallsyra, Dodecyl-3,4,5-trihydroxibenzoat,	190220	fast 1-100%		laborationer och demonstrationer	ja	Varning	Skadkig				H317	P261, P272, P280, P302+P352, P321, P333+P313, P362 + P364, P501	H317 Kan orsaka allergisk hudreaktion.	P261 Undvik att andas in damm/rök/gaser/dimma/ångor/sprej. P272 Nedstänkta arbetskläder får inte avlägsnas från arbetsplatsen. P280 Använd skyddshandskar/skyddskläder/ögonskydd/ ansiktsskydd. P302+P352 VID HUDKONTAKT: Tvätta med mycket vatten/… P321 Särskild behandling (se … på etiketten). P333+P313 Vid hudirritation eller utslag: Sök läkarhjälp. P362 + P364 Ta av nedstänkta kläder och tvätta dem innan de används igen. P501 Innehållet/behållaren lämnas till…	Org slask	nej	Ämnet uppfyller kriterierna för riskminskningsämne i Kemikalieinspektionens prioriteringsguide - PRIO.	Hudsensibilisering 1; H317	Ämnet uppfyller kriterierna för riskminskningsämne i Kemikalieinspektionens prioriteringsguide - PRIO.	Hudkontakt: Tag genast av nedstänkta/förorenade kläder/skor. Tag av nedstänkta/förorenade kläder/skor. Tvätta huden med tvål och vatten. Kontakta läkare om besvär uppstår/kvarstår.
Garvsyra, Tanniner,	190220	fast 10-100%	1	laborationer och demonstrationer	ja	Varning	Skadlig				H319	P264, P337+P313	H319 Orsakar allvarlig ögonirritation.	P264 Tvätta … grundligt efter användning. P280 Använd skyddshandskar/skyddskläder/ögonskydd/ ansiktsskydd. P337+P313 Vid bestående ögonirritation: Sök läkarhjälp.	Små mängder slängs i avlopp	nej		Allvarlig ögonskada/ögonirritation 2; H319	Garvämnen finns i nästan alla växter. Framställs syntetiskt, t ex ur formaldehyd. Besk och sammandragande smak. Ej lösligt i vegetabiliska oljor eller eteriska oljor. Lättlösligt i vatten. Naturgummi, Nitrilgummi, Vid brand kan korroderande gaser bildas	Hudkontakt: Tvätta huden med tvål och vatten. Ögonstänk: Kontakta läkare om besvär uppstår/kvarstår. Viktigt! Skölj genast med vatten i minst 5 minuter. Håll ögonlocken brett isär. Skölj med vatten. Förtäring: Ge ett par glas vatten eller annan dryck att dricka om den skadade är vid fullt medvetande. Kontakta läkare om större mängd förtärts.
Garvsyra, Tanniner,	190220	0-10%	2	laborationer och demonstrationer	ja	Ej märkningspliktig									Små mängder slängs i avlopp	nej		Allvarlig ögonskada/ögonirritation 2; H319	Garvämnen finns i nästan alla växter. Framställs syntetiskt, t ex ur formaldehyd. Besk och sammandragande smak. Ej lösligt i vegetabiliska oljor eller eteriska oljor. Lättlösligt i vatten. Naturgummi, Nitrilgummi, Vid brand kan korroderande gaser bildas	Hudkontakt: Tvätta huden med tvål och vatten. Ögonstänk: Kontakta läkare om besvär uppstår/kvarstår. Viktigt! Skölj genast med vatten i minst 5 minuter. Håll ögonlocken brett isär. Skölj med vatten. Förtäring: Ge ett par glas vatten eller annan dryck att dricka om den skadade är vid fullt medvetande. Kontakta läkare om större mängd förtärts.
Glukos, dextros, druvsocker, C6H12O6	190220	fast, lösning, 0 - 100%	1	laborationer och demonstrationer	ja	Ej märkningspliktig									avlopp	nej		0	Vattenlösningar (>2%) av reducerande socker utvecklar giftig kolmonoxid vid, eller över, 84°C i närvaro av alkalisalter, t ex kalium- eller natriumhydroxid.	ingen informatipon
Glycerol, 1,2,3-propantriol, CH2(OH)CH(OH)CH2OH	190220	Vätska, 0 - 100%	1	laborationer och demonstrationer	ja	Ej märkningspliktig									avlopp	nej		ej harmoniserad produkt. Oklassad enligt testdata. Fara kan dock inte uteslutas - tillämpa försiktighetsprincipen.	Ämnet kan reagera med många oxidationsmedel. Vid brand uppstår akrolein, som är giftigt och verkar starkt frätande på lungor och ögon	Hudkontakt: Skölj huden med vatten. Ögonstänk: Kontakta läkare om besvär uppstår/kvarstår. Viktigt! Skölj genast med vatten i minst 5 minuter. Håll ögonlocken brett isär.
Glycin (s), aminoättiksyra, NH2CH2COOH	190220	fast, lösning 0 - 100%	1	laborationer och demonstrationer	ja	Varning					H315	P264, P280, P302+P352, P321, P332+P313, P362 + P364	H315 Irriterar huden.	P264 Tvätta … grundligt efter användning. P280 Använd skyddshandskar/skyddskläder/ögonskydd/ ansiktsskydd. P302+P352 VID HUDKONTAKT: Tvätta med mycket vatten/… P321 Särskild behandling (se … på etiketten). P332+P313 Vid hudirritation: Sök läkarhjälp. P362 + P364 Ta av nedstänkta kläder och tvätta dem innan de används igen.	avlopp eller organslask	nej		0	Lagringstemperatur: 0 till 5°C.Vid brand kan korroderande gaser bildas.	ingen infornmation
Glykol, 1,2-etandiol, CH2(OH)CH2(OH), etylenglukol	190220	vätska, 25 - 100%, 4M - konc	1	laborationer och demonstrationer	ja	Varning	Skadlig				H302	P260, P264, P270, P271, P280, P301+P312, P304+P340, P312, P321, P330, P362 + P364, P501	H302 Skadlig vid förtäring.	P260 Andas inte in damm/rök/gaser/dimma/ångor/sprej. P264 Tvätta … grundligt efter användning. P270 Ät inte, drick inte och rök inte när du använder produkten. P271 Används endast utomhus eller i väl ventilerade utrymmen. P280 Använd skyddshandskar/skyddskläder/ögonskydd/ ansiktsskydd. P301+P312 VID FÖRTÄRING: Vid obehag, kontakta GIFTINFORMATIONSCENTRALEN/ läkare … . P304+P340 VID INANDNING: Flytta personen till frisk luft och se till att andningen underlättas. P312 Vid obehag, kontakta GIFTINFORMATIONSCENTRALEN/läkare … . P321 Särskild behandling (se … på etiketten). P330 Skölj munnen. P362 + P364 Ta av nedstänkta kläder och tvätta dem innan de används igen. P501 Innehållet/behållaren lämnas till…	organslask	KGV: Ppm 40, mg/m³ 104, Anmärkningar H; Gränsvärdet gäller den sammanlagda koncentrationen av ånga och aerosol.		Akut toxicitet 4	Arbeta vid punktutsug eller i dragskåp. Ämnet avger giftiga ångor vid brand. / Ämnet reagerar kraftigt med HClO4 och andra starka oxidationsmedel. Uppfyller kriterierna som flyktig organisk förening (VOC)	Inandning: Frisk luft. Förtäring: Ge genast ett par glas mjölk eller vatten att dricka om den skadade är vid fullt medvetande. Till läkare/sjukhus om en större mängd förtärts. Antidot: Oralt: Etanol-glukos (60ml40%+30g) Ring och samråd med läkare
Glykol, 1,2-etandiol, CH2(OH)CH2(OH), etylenglukol	190220	lösning, 0 - 25%, 0 - 4M	2	laborationer och demonstrationer	ja	Ej märkespliktig									organslask	KGV: Ppm 40, mg/m³ 104, Anmärkningar H; Gränsvärdet gäller den sammanlagda koncentrationen av ånga och aerosol.		Akut toxicitet 4	Arbeta vid punktutsug eller i dragskåp. Ämnet avger giftiga ångor vid brand. / Ämnet reagerar kraftigt med HClO4 och andra starka oxidationsmedel. Uppfyller kriterierna som flyktig organisk förening (VOC)	Inandning: Frisk luft. Förtäring: Ge genast ett par glas mjölk eller vatten att dricka om den skadade är vid fullt medvetande. Till läkare/sjukhus om en större mängd förtärts. Antidot: Oralt: Etanol-glukos (60ml40%+30g) Ring och samråd med läkare
Heptan-n, C7H16, 142-82-5	190220	vätska, 10 - 100%, 1M - konc	1	laborationer och demonstrationer	ja	Fara	Brandfara	Skadlig	Miljöfara	Hälsofara	H225, H304, H315, H411	P210, P233, P240, P241, P242, P243, P264, P273, P280, P301+P310, P302+P352, P321, P331, P332+P313, P362 + P364, P370+P378, P391, P403+P235, P405, P501	H225 Mycket brandfarlig vätska och ånga. H304 Kan vara dödligt vid förtäring om det kommer ner i luftvägarna. H315 Irriterar huden. H411 Giftigt för vattenlevande organismer med långtidseffekter	P210 Får inte utsättas för värme, heta ytor, gnistor, öppen låga eller andra antändningskällor. Rökning förbjuden. P233 Behållaren ska vara väl tillsluten. P240 Jorda och potentialförbind behållare och mottagarutrustning. P241 Använd explosionssäker [elektrisk/ventilations-/belysnings-/…]utrustning. P242 Använd verktyg som inte ger upphov till gnistor. P243 Vidta åtgärder mot statisk elektricitet. P264 Tvätta … grundligt efter användning. P273 Undvik utsläpp till miljön. P280 Använd skyddshandskar/skyddskläder/ögonskydd/ ansiktsskydd. P301+P310 VID FÖRTÄRING: Kontakta genast GIFTINFORMATIONSCENTRALEN/läkare/… P302+P352 VID HUDKONTAKT: Tvätta med mycket vatten/… P321 Särskild behandling (se … på etiketten). P331 Framkalla INTE kräkning. P332+P313 Vid hudirritation: Sök läkarhjälp. P362 + P364 Ta av nedstänkta kläder och tvätta dem innan de används igen. P370+P378 Vid brand: Släck med … P391 Samla upp spill. P403+P235 Förvaras på väl ventilerad plats. Förvaras svalt. P405 Förvaras inlåst., P501 Innehållet/behållaren lämnas till…	organslask	KGV: Ppm 300, mg/m³ 1200, Anmärkningar: V, Brandsäkerhetsklass 1	Prioriterat riskminskningsämne	Brandfarliga vätskor 2; Aspirationstoxicitet 1; Frrätanded eller irriterande verkan på hud 2; Specifik organtoxicitet vid enstaka exponering 3; Farligt för vattenmiljön 1; Farligt för vattenmiljön 1;		Dragskåp bör användas. Ämnet kan reagera kraftigt med oxidationsmedel.	Inandning: Frisk luft, Hudkontakt: Tag genast av nedstänkta/förorenade kläder/skor. Tvätta huden noggrant under flera minuter med tvål och vatten. Kontakta läkare om besvär uppstår/kvarstår. Förtäring: Ge genast ett par glas mjölk eller vatten att dricka om den skadade är vid fullt medvetande. Framkalla ej: kräkning. Till läkare/sjukhus om en större mängd förtärts.
Heptan-n. C7H14, 142-82-5	190220	lösning, 2,5 - 10%, 0,25 - 1M	2	laborationer och demonstrationer	ja	Fara	Brandfara	Miljöfara			H225, H411	P210, P233, P240, P241, P242, P243, P273, P280, P370+P378, P391, P403+P235, P501	H225 Mycket brandfarlig vätska och ånga. H411 Giftigt för vattenlevande organismer med långtidseffekter.	P21 Får inte utsättas för värme, heta ytor, gnistor, öppen låga eller andra antändningskällor. Rökning förbjuden. P233 Behållaren ska vara väl tillsluten. P240 Jorda och potentialförbind behållare och mottagarutrustning. P241 Använd explosionssäker [elektrisk/ventilations-/belysnings-/…]utrustning. P242 Använd verktyg som inte ger upphov till gnistor. P243 Vidta åtgärder mot statisk elektricitet. P273 Undvik utsläpp till miljön. P280 Använd skyddshandskar/skyddskläder/ögonskydd/ ansiktsskydd. P370+P378 Vid brand: Släck med … P391 Samla upp spill. P403+P235 Förvaras på väl ventilerad plats. Förvaras svalt. P501 Innehållet/behållaren lämnas till…	organslask	KGV: Ppm 300, mg/m³ 1200, Anmärkningar: V, Brandsäkerhetsklass 1	Prioriterat riskminskningsämne	Brandfarliga vätskor 2; Aspirationstoxicitet 1; Frätande eller irriterande verkan på hud 2; Specifik organtoxicitet vid enstaka exponering 3; Farligt för vattenmiljön 1; Farligt för vattenmiljön 1;		Dragskåp bör användas. Ämnet kan reagera kraftigt med oxidationsmedel.	Inandning: Frisk luft, Hudkontakt: Tag genast av nedstänkta/förorenade kläder/skor. Tvätta huden noggrant under flera minuter med tvål och vatten. Kontakta läkare om besvär uppstår/kvarstår. Förtäring: Ge genast ett par glas mjölk eller vatten att dricka om den skadade är vid fullt medvetande. Framkalla ej: kräkning. Till läkare/sjukhus om en större mängd förtärts.
Heptan-n. C7H14, 142-82-5	201105	0-2,5% O-0,25m	3	laborationer och demonstrationer	ja	Fara	Brandfara					P210, P233, P240, P241, P242, P243, P273, P280, P370+P378, P403+P235, P501	H225 Mycket brandfarlig vätska och ånga. H412Skadliga långtidseffekter för vattenlevande organismer.	P210 Får inte utsättas för värme, heta ytor, gnistor, öppen låga eller andra antändningskällor. Rökning förbjuden. P233 Behållaren ska vara väl tillsluten. P240 Jorda och potentialförbind behållare och mottagarutrustning. P241 Använd explosionssäker [elektrisk/ventilations-/belysnings-/…]utrustning. P242 Använd verktyg som inte ger upphov till gnistor. P243 Vidta åtgärder mot statisk elektricitet. P273 Undvik utsläpp till miljön. P280 Använd skyddshandskar/skyddskläder/ögonskydd/ ansiktsskydd. P370+P378 Vid brand: Släck med … P403+P235 Förvaras på väl ventilerad plats. Förvaras svalt. P501 Innehållet/behållaren lämnas till…
Hexan -n, C6H14, 110-54-3	190220	vätska, 10 - 100%. 1,2M - konc	1	laborationer och demonstrationer	ja	Fara	BrandFara	Skadlig	Miljöfara	Hälsofara	H225, H304, H315, H336, H361f, H373, H411	P201, P202., P210, P233, P240, P241, P242, P243, P260, P261P264, P271, P273, P280 P301+P310, P302+P352, P304+P340, P308+P313, P312, P314, P321, P331, P332+P313, P362 + P364, P370+P378, P391, P403+P233, P403+P235, P405, P501v	H225 Mycket brandfarlig vätska och ånga. H304 Kan vara dödligt vid förtäring om det kommer ner i luftvägarna. H315 Irriterar huden. H336 Kan göra att man blir dåsig eller omtöcknad. H361f Misstänks kunna skada fertiliteten. H373 Kan orsaka organskador genom lång eller upprepad exponering H411 Giftigt för vattenlevande organismer med långtidseffekter.	P201 Inhämta särskilda instruktioner före användning. P202 Använd inte produkten innan du har läst och förstått säkerhetsanvisningarna. P210 Får inte utsättas för värme, heta ytor, gnistor, öppen låga eller andra antändningskällor. Rökning förbjuden. P233 Behållaren ska vara väl tillsluten. P240 Jorda och potentialförbind behållare och mottagarutrustning. P241 Använd explosionssäker [elektrisk/ventilations-/belysnings-/…]utrustning. P242 Använd verktyg som inte ger upphov till gnistor. P243 Vidta åtgärder mot statisk elektricitet. P260 Andas inte in damm/rök/gaser/dimma/ångor/sprej. P261 Undvik att andas in damm/rök/gaser/dimma/ångor/sprej. P264 Tvätta … grundligt efter användning. P271 Används endast utomhus eller i väl ventilerade utrymmen. P273 Undvik utsläpp till miljön. P280 Använd skyddshandskar/skyddskläder/ögonskydd/ ansiktsskydd. P301+P310 VID FÖRTÄRING: Kontakta genast GIFTINFORMATIONSCENTRALEN/läkare/… P302+P352 VID HUDKONTAKT: Tvätta med mycket vatten/… P304+P340 VID INANDNING: Flytta personen till frisk luft och se till att andningen underlättas. P308+P313 Vid exponering eller misstanke om exponering: Sök läkarhjälp. P312 Vid obehag, kontakta GIFTINFORMATIONSCENTRALEN/läkare … . P314 Sök läkarhjälp vid obehag. P321Särskild behandling (se … på etiketten). P331 Framkalla INTE kräkning. P332+P313 Vid hudirritation: Sök läkarhjälp. P362 + P364 Ta av nedstänkta kläder och tvätta dem innan de används igen. P370+P378 Vid brand: Släck med … P391 Samla upp spill. P403+P233 Förvaras på väl ventilerad plats. Förpackningen ska förvaras väl tillsluten. P403+P235 Förvaras på väl ventilerad plats. Förvaras svalt. P405 Förvaras inlåst. P501 Innehållet/behållaren lämnas till…	organslask	KGV: Ppm 50, mg/m³ 180, Brandsäkerhetsklass 1	Prioriterat riskminskningsämne	Brandfarliga vätskor 2; Aspirationstoxicitet 1; Frätande eller irriterande verkan på hud 2; Specifik organtoxicitet vid enstaka exponering 3; Reproduktionstoxicitet 2, Specifik organtoxicitet vid upprepad exponering 2, Farligt för vattenmiljön 2;	Vid behov, använd andningsskydd och skyddshandskar. Arbeta vid punktutsug eller i dragskåp. Förvaras svalt på väl ventilerad plats. Ämnet kan reagera med oxidationsmedel. Ämnet kan reagera explosionsartat med dikvävetetraoxid	Dragskåp bör användas. Ämnet kan reagera kraftigt med oxidationsmedel.	Inandning: Frisk luft och vila. Eventuell andningshjälp. Kontakta läkare om besvär uppstår/kvarstår. Hudkontakt: Tag genast av nedstänkta/förorenade kläder/skor. Tvätta huden noggrant under flera minuter med tvål och vatten. Kontakta läkare om besvär uppstår/kvarstår.Ögonstänk: Skölj med vatten. Förtäring: Ge genast ett par glas mjölk eller vatten att dricka om den skadade är vid fullt medvetande. Framkalla ej kräkning. Till läkare/sjukhus om en större mängd förtärts.
Hexan -n, C6H14, 110-54-3	190220	lösning, 0 - 10%, 0 - 1,2	2	laborationer och demonstrationer	ja	Fara	BrandFara	Skadlig	hälsofara		H225, H361f, H373, H412	P201, P202, P210, P233, P240, P241, P242, P243, P260, P273, P280, P308+P313, P314, P370+P378, P403+P235, P405, P501	H225 Mycket brandfarlig vätska och ånga. H361f Misstänks kunna skada fertiliteten. H373 Kan orsaka organskador genom lång eller upprepad exponering H412 Skadlig långtidseffekter för vattenlevande organismer.	P201 Inhämta särskilda instruktioner före användning. P202 Använd inte produkten innan du har läst och förstått säkerhetsanvisningarna. P210 Får inte utsättas för värme, heta ytor, gnistor, öppen låga eller andra antändningskällor. Rökning förbjuden. P233 Behållaren ska vara väl tillsluten. P240 Jorda och potentialförbind behållare och mottagarutrustning. P241 Använd explosionssäker [elektrisk/ventilations-/belysnings-/…]utrustning. P242 Använd verktyg som inte ger upphov till gnistor. P243 Vidta åtgärder mot statisk elektricitet. P260 Andas inte in damm/rök/gaser/dimma/ångor/sprej. P273 Undvik utsläpp till miljön. P280 Använd skyddshandskar/skyddskläder/ögonskydd/ ansiktsskydd. P308+P313 Vid exponering eller misstanke om exponering: Sök läkarhjälp. P314 Sök läkarhjälp vid obehag. P370+P378 Vid brand: Släck med … P403+P235 Förvaras på väl ventilerad plats. Förvaras svalt. P405 Förvaras inlåst. P501Innehållet/behållaren lämnas till…	organslask	KGV: Ppm 50, mg/m³ 180, Brandsäkerhetsklass 1		Brandfarliga vätskor 2; Aspirationstoxicitet 1; Frätande eller irriterande verkan på hud 2; Specifik organtoxicitet vid enstaka exponering 3; Reproduktionstoxicitet 2, Specifik organtoxicitet vid upprepad exponering 2, Farligt för vattenmiljön 2;	Vid behov, använd andningsskydd och skyddshandskar. Arbeta vid punktutsug eller i dragskåp. Förvaras svalt på väl ventilerad plats. Ämnet kan reagera med oxidationsmedel. Ämnet kan reagera explosionsartat med dikvävetetraoxid	Inandning: Frisk luft och vila. Eventuell andningshjälp. Kontakta läkare om besvär uppstår/kvarstår. Hudkontakt: Tag genast av nedstänkta/förorenade kläder/skor. Tvätta huden noggrant under flera minuter med tvål och vatten. Kontakta läkare om besvär uppstår/kvarstår.Ögonstänk: Skölj med vatten. Förtäring: Ge genast ett par glas mjölk eller vatten att dricka om den skadade är vid fullt medvetande. Framkalla ej kräkning. Till läkare/sjukhus om en större mängd förtärts.
Hexanol -1, normalhexanol, C6H13OH	190220	vätska 25 - 100%	1	laborationer och demonstrationer	ja	Varning	Skadlig				H302	P260, P264, P270, P271, P280, P301+P312, P304+P340, P312, P321, P330, P362 + P364, P501	H302 Skadligt vid förtäring.	P260 Andas inte in damm/rök/gaser/dimma/ångor/sprej. P264 Tvätta … grundligt efter användning. P270 Ät inte, drick inte och rök inte när du använder produkten. P271 Används endast utomhus eller i väl ventilerade utrymmen. P280 Använd skyddshandskar/skyddskläder/ögonskydd/ ansiktsskydd. P301+P312 VID FÖRTÄRING: Vid obehag, kontakta GIFTINFORMATIONSCENTRALEN/ läkare … . P304+P340 VID INANDNING: Flytta personen till frisk luft och se till att andningen underlättas. P312 Vid obehag, kontakta GIFTINFORMATIONSCENTRALEN/läkare … . P321 Särskild behandling (se … på etiketten). P330 Skölj munnen. P362 + P364 Ta av nedstänkta kläder och tvätta dem innan de används igen. P501 Innehållet/behållaren lämnas till…	Organslask	Nej Brandsäkerhetsklass 3		Akut toxicitet 4	Färglös vätska med söt lukt. Svårlöslig i vatten. Löslig i bl.a. eter och alkohol. Förvaras svalt på väl ventilerad plats. Ämnet kan reagera med oxidationsmedel. Släck med pulver, koldioxid eller alkoholresistent skum.	Inandning: Frisk luft. Hudkontakt: Skölj huden med vatten. Ögonstänk: Skölj med vatten. Förtäring: Ge genast ett par glas mjölk eller vatten att dricka om den skadade är vid fullt medvetande. Till läkare/sjukhus om en större mängd förtärts
Hexanol -1, normalhexanol, C6H13OH	190220	0 - 25%	2	laborationer och demonstrationer	ja	Ej märkespliktig									Organslask	Nej Brandsäkerhetsklass 3		Akut toxicitet 4	Färglös vätska med söt lukt. Svårlöslig i vatten. Löslig i bl.a. eter och alkohol. Förvaras svalt på väl ventilerad plats. Ämnet kan reagera med oxidationsmedel. Släck med pulver, koldioxid eller alkoholresistent skum.	Inandning: Frisk luft. Hudkontakt: Skölj huden med vatten. Ögonstänk: Skölj med vatten. Förtäring: Ge genast ett par glas mjölk eller vatten att dricka om den skadade är vid fullt medvetande. Till läkare/sjukhus om en större mängd förtärts
Herxanon-2, C3H5COCH3	201104	10-100%	1		Fara	Brandfara,	Hälspfara,	Skadlig			H226, H336, H361f, H372	P201, P202, P210, P233, P240, P241, P242, P243, P260, P261, P264, P270, P271, P280, P304+P340, P308+P313, P312, P314, P370+P378, P403+P233, P403+P235, P405, P501	H226 Brandfarlig vätska och ånga. H336 Kan göra att man blir dåsig eller omtöcknad. H361f Misstänks kunna skada fertiliteten. H372 Orsakar organskador genom lång eller upprepad exponering	P201 Inhämta särskilda instruktioner före användning. P202 Använd inte produkten innan du har läst och förstått säkerhetsanvisningarna. P210 Får inte utsättas för värme, heta ytor, gnistor, öppen låga eller andra antändningskällor. Rökning förbjuden. P233 Behållaren ska vara väl tillsluten. P240 / Jorda och potentialförbind behållare och mottagarutrustning. P241 Använd explosionssäker [elektrisk/ventilations-/belysnings-/…]utrustning. P242 Använd verktyg som inte ger upphov till gnistor. P243 Vidta åtgärder mot statisk elektricitet. P260 Andas inte in damm/rök/gaser/dimma/ångor/sprej. P261 Undvik att andas in damm/rök/gaser/dimma/ångor/sprej. P264 Tvätta … grundligt efter användning. P270 Ät inte, drick inte och rök inte när du använder produkten. P271 Används endast utomhus eller i väl ventilerade utrymmen. P280 Använd skyddshandskar/skyddskläder/ögonskydd/ ansiktsskydd. P304+P340 / VID INANDNING: Flytta personen till frisk luft och se till att andningen underlättas. P308+P313 Vid exponering eller misstanke om exponering: Sök läkarhjälp. P312 Vid obehag, kontakta GIFTINFORMATIONSCENTRALEN/läkare … . P314 Sök läkarhjälp vid obehag. P370+P378 Vid brand: Släck med … P403+P233 Förvaras på väl ventilerad plats. Förpackningen ska förvaras väl tillsluten. P403+P235 Förvaras på väl ventilerad plats. Förvaras svalt. P405 Förvaras inlåst. / P501 Innehållet/behållaren lämnas till…	Organiska avfall	NGV 1ppm, KGV 2 ppm, H, V	Prioriterat riskminskningsämne reproduktionsstörande ämne	Brandfarliga vätskor3, Specifik organtoxicitet vid enstaka exponering 3, Reproduktionstoxicitet 2, Specifik organtoxicitet vid upprepad exponering 1	Får inte blandas med halogenerat avfall. Färglös vätska med stark, acetonliknande lukt. Avger ångor, särskilt vid uppvärmning. Något löslig i vatten. Kan förekomma i färgborttagningsmedel och lacker	Inandning Frisk luft, värme och vila. Frisk luft och vila. Eventuell andningshjälp. Till sjukhus/läkare, även om endast obetydliga besvär föreligger/symptom saknas. Tag genast av nedstänkta/förorenade kläder/skor. Kontakta giftinformationscentral eller läkare om besvär uppstår/kvarstår. Hudkontakt Tag av nedstänkta/förorenade kläder/skor. Tvätta huden med tvål och vatten. Förtäring Ge ett par glas vatten eller annan dryck att dricka om den skadade är vid fullt medvetande. Kontakta giftinformationscentral eller läkare om större mängd förtärts.
Herxanon-2, C3H5COCH3	201104	1-10%	2	laborationer och demonstrationer							H226, H361f, H373,	P201, P202, P210, P233, P240, P241, P242, P243, P260, P280, P308+P313, P314, P370+P378, P403+P235, P405, P501	H226 Brandfarlig vätska och ånga. H361f Misstänks kunna skada fertiliteten. H373 Kan orsaka organskador genom lång eller upprepad exponering	P201 Inhämta särskilda instruktioner före användning. P202 Använd inte produkten innan du har läst och förstått säkerhetsanvisningarna. P210 Får inte utsättas för värme, heta ytor, gnistor, öppen låga eller andra antändningskällor. Rökning förbjuden. P233 Behållaren ska vara väl tillsluten. P240 Jorda och potentialförbind behållare och mottagarutrustning. P241 Använd explosionssäker [elektrisk/ventilations-/belysnings-/…]utrustning. P242 Använd verktyg som inte ger upphov till gnistor. P243 Vidta åtgärder mot statisk elektricitet. P260 Andas inte in damm/rök/gaser/dimma/ångor/sprej. P280 Använd skyddshandskar/skyddskläder/ögonskydd/ ansiktsskydd. P308+P313 Vid exponering eller misstanke om exponering: Sök läkarhjälp. P314 Sök läkarhjälp vid obehag. P370+P378 Vid brand: Släck med … P403+P235 Förvaras på väl ventilerad plats. Förvaras svalt. P405 Förvaras inlåst. P501 Innehållet/behållaren lämnas till…	Organiska avfall	NGV 1ppm, KGV 2 ppm, H, V	Prioriterat riskminskningsämne reproduktionsstörande ämne	Brandfarliga vätskor3, Specifik organtoxicitet vid enstaka exponering 3, Reproduktionstoxicitet 2, Specifik organtoxicitet vid upprepad exponering 1	Får inte blandas med halogenerat avfall. Färglös vätska med stark, acetonliknande lukt. Avger ångor, särskilt vid uppvärmning. Något löslig i vatten. Kan förekomma i färgborttagningsmedel och lacker	Inandning Frisk luft, värme och vila. Frisk luft och vila. Eventuell andningshjälp. Till sjukhus/läkare, även om endast obetydliga besvär föreligger/symptom saknas. Tag genast av nedstänkta/förorenade kläder/skor. Kontakta giftinformationscentral eller läkare om besvär uppstår/kvarstår. Hudkontakt Tag av nedstänkta/förorenade kläder/skor. Tvätta huden med tvål och vatten. Förtäring Ge ett par glas vatten eller annan dryck att dricka om den skadade är vid fullt medvetande. Kontakta giftinformationscentral eller läkare om större mängd förtärts.
Herxanon-2, C3H5COCH3		0-1%	3	laborationer och demonstrationer	Fara	Brandfara					H226	P210, P233, P240, P241, P242, P243, P280,	H226 Brandfarlig vätska och ånga.	P210 Får inte utsättas för värme, heta ytor, gnistor, öppen låga eller andra antändningskällor. Rökning förbjuden. P233 Behållaren ska vara väl tillsluten. P240 Jorda och potentialförbind behållare och mottagarutrustning. P241 Använd explosionssäker [elektrisk/ventilations-/belysnings-/…]utrustning. P242 Använd verktyg som inte ger upphov till gnistor. P243 Vidta åtgärder mot statisk elektricitet. P280 Använd skyddshandskar/skyddskläder/ögonskydd/ ansiktsskydd.	Organiska avfall	NGV 1ppm, KGV 2 ppm, H, V	Prioriterat riskminskningsämne reproduktionsstörande ämne	Brandfarliga vätskor3, Specifik organtoxicitet vid enstaka exponering 3, Reproduktionstoxicitet 2, Specifik organtoxicitet vid upprepad exponering 1	Får inte blandas med halogenerat avfall. Färglös vätska med stark, acetonliknande lukt. Avger ångor, särskilt vid uppvärmning. Något löslig i vatten. Kan förekomma i färgborttagningsmedel och lacker	Inandning Frisk luft, värme och vila. Frisk luft och vila. Eventuell andningshjälp. Till sjukhus/läkare, även om endast obetydliga besvär föreligger/symptom saknas. Tag genast av nedstänkta/förorenade kläder/skor. Kontakta giftinformationscentral eller läkare om besvär uppstår/kvarstår. Hudkontakt Tag av nedstänkta/förorenade kläder/skor. Tvätta huden med tvål och vatten. Förtäring Ge ett par glas vatten eller annan dryck att dricka om den skadade är vid fullt medvetande. Kontakta giftinformationscentral eller läkare om större mängd förtärts.
Hexen-1, 1-Hexen, C6H12	200410	10-100%,	1	laborationer och demonstrationer	ja	Brandfara	Hälsofara				H225, H304,	P210, P233, P240, P241, P242, P243, P280, P301+P310, P331, P370+P378, P403+P235, P405, P501	H225 Mycket brandfarlig vätska och ånga. H304 Kan vara dödligt vid förtäring om det kommer ner i luftvägarna.	P210 Får inte utsättas för värme, heta ytor, gnistor, öppen låga eller andra antändningskällor. Rökning förbjuden. P233 Behållaren ska vara väl tillsluten. P240 Jorda och potentialförbind behållare och mottagarutrustning. P241 Använd explosionssäker [elektrisk/ventilations-/belysnings-/…]utrustning. P242 Använd verktyg som inte ger upphov till gnistor. P243 Vidta åtgärder mot statisk elektricitet. P280 Använd skyddshandskar/skyddskläder/ögonskydd/ ansiktsskydd. P301+P310 VID FÖRTÄRING: Kontakta genast GIFTINFORMATIONSCENTRALEN/läkare/… P331 Framkalla INTE kräkning. P370+P378 Vid brand: Släck med …P403+P235 Förvaras på väl ventilerad plats. Förvaras svalt. P405 Förvaras inlåst. P501 Innehållet/behållaren lämnas till…	org. Slask	Brandklass 1		Brandfarliga vätskor 2; H225, Aspirationstoxicitet 1; H304	Arbeta vid punktutsug eller i dragskåp. Handskar 1 tim Butylgummi, Naturgummi, Neoprengummi, Polyvinylklorid (PVC), 4 tim Nitrilgummi, Ämnet kan reagera kraftigt med oxidationsmedel. Får inte blandas med halogenerat avfall.	Inandning: Eventuell andningshjälp. Förtäring: Ge genast ett par glas mjölk eller vatten att dricka om den skadade är vid fullt medvetande. Framkalla ej kräkning. Till läkare/sjukhus.
Hexen-1, 1-Hexen, C6H12		0-10%,	2	laborationer och demonstrationer	ja	Brandfara					H225	P210, P233, P240, P241, P242, P243, P280, P370+P378, P403+P235, P501	H225 Mycket brandfarlig vätska och ånga.	P210 Får inte utsättas för värme, heta ytor, gnistor, öppen låga eller andra antändningskällor. Rökning förbjuden. P233 Behållaren ska vara väl tillsluten. P240 Jorda och potentialförbind behållare och mottagarutrustning. P241 Använd explosionssäker [elektrisk/ventilations-/belysnings-/…]utrustning. P242 Använd verktyg som inte ger upphov till gnistor. P243 Vidta åtgärder mot statisk elektricitet. P280 Använd skyddshandskar/skyddskläder/ögonskydd/ ansiktsskydd. P370+P378 Vid brand: Släck med …P403+P235 Förvaras på väl ventilerad plats. Förvaras svalt. P501 Innehållet/behållaren lämnas till…	org. Slask	Brandklass 1		Brandfarliga vätskor 2; H225, Aspirationstoxicitet 1; H304	Arbeta vid punktutsug eller i dragskåp. Handskar 1 tim Butylgummi, Naturgummi, Neoprengummi, Polyvinylklorid (PVC), 4 tim Nitrilgummi, Ämnet kan reagera kraftigt med oxidationsmedel. Får inte blandas med halogenerat avfall.	Inandning: Eventuell andningshjälp. Förtäring: Ge genast ett par glas mjölk eller vatten att dricka om den skadade är vid fullt medvetande. Framkalla ej kräkning. Till läkare/sjukhus.
Indigokarmin (E132), 5,5'-Indigotindisulfonsyr	190220	fast, lösning 1 - 100%, 0,2M - konc	1	laborationer och demonstrationer	ja	Varning	Skadlig				H317	P261, P272, P280, P302+P352, P321, P333+P313, P362 + P364, P501	H317 Kan orsaka allergisk hudreaktion.	P261 Undvik att andas in damm/rök/gaser/dimma/ångor/sprej. P272 Nedstänkta arbetskläder får inte avlägsnas från arbetsplatsen. P280 Använd skyddshandskar/skyddskläder/ögonskydd/ ansiktsskydd. P302+P352 / VID HUDKONTAKT: Tvätta med mycket vatten/… P321 Särskild behandling (se … på etiketten). P333+P313 Vid hudirritation eller utslag: Sök läkarhjälp. P362 + P364 Ta av nedstänkta kläder och tvätta dem innan de används igen. P501 Innehållet/behållaren lämnas till…	Avlopp och späd	nej	Riskminskningsämne: H317 Kan orsaka allergisk hudreaktion	Hud- eller luftvägssensibilisering 1	Känslig för ljusexponering. Vid brand kan korroderande gaser bildas. Mörkt blå eller brunröda kristaller, som är vattenlösliga. Indikator. Naturligt sulfonerad indigotin C.I. 75781 Surt färgämne	Hudkontakt: Tag genast av nedstänkta/förorenade kläder/skor. Tvätta huden med tvål och vatten. Frätskada skall behandlas av läkare. Ögonstänk: Till sjukhus eller ögonläkare. Viktigt! Skölj genast med vatten i minst 15 minuter. Håll ögonlocken brett isär. Förtäring: Ge genast ett par glas mjölk eller vatten att dricka om den skadade är vid fullt medvetande. Framkalla ej kräkning. Till läkare/sjukhus om mer än en obetydlig mängd svalts.
Indigokarmin (E132), 5,5'-Indigotindisulfonsyr	190220	lösning, 0 - 1%, 0 - 0,2M	2	laborationer och demonstrationer	ja	Ej märkespliktig									Avlopp och späd	nej		Hud- eller luftvägssensibilisering 1	Känslig för ljusexponering. Vid brand kan korroderande gaser bildas. Mörkt blå eller brunröda kristaller, som är vattenlösliga. Indikator. Naturligt sulfonerad indigotin C.I. 75781 Surt färgämne	Hudkontakt: Tag genast av nedstänkta/förorenade kläder/skor. Tvätta huden med tvål och vatten. Frätskada skall behandlas av läkare. Ögonstänk: Till sjukhus eller ögonläkare. Viktigt! Skölj genast med vatten i minst 15 minuter. Håll ögonlocken brett isär. Förtäring: Ge genast ett par glas mjölk eller vatten att dricka om den skadade är vid fullt medvetande. Framkalla ej kräkning. Till läkare/sjukhus om mer än en obetydlig mängd svalts.
Jod, I2	190220	fast, 25 - 100%, 1M - konc	1	laborationer och demonstrationer	ja	Varning	Skadlig	Miljöfara			H312, H332, H400	P260, P264, P270, P271, P273, P280, P301+P312, P304+P340, P312, P321, P330, P362+P364, P391, P501	H312 Skadlig vid hudkontakt. H332 Skadlig vid inandning. H400 Mycket giftigt för vattenlevande organismer.	P260 Andas inte in damm/rök/gaser/dimma/ångor/sprej. P264 Tvätta … grundligt efter användning. P270 Ät inte, drick inte och rök inte när du använder produkten. P271Används endast utomhus eller i väl ventilerade utrymmen. P273 Undvik utsläpp till miljön. P280 Använd skyddshandskar/skyddskläder/ögonskydd/ ansiktsskydd. P301+P312 VID FÖRTÄRING: Vid obehag, kontakta GIFTINFORMATIONSCENTRALEN/ läkare … . P304+P340 VID INANDNING: Flytta personen till frisk luft och se till att andningen underlättas. P312 Vid obehag, kontakta GIFTINFORMATIONSCENTRALEN/läkare … . P321 Särskild behandling (se … på etiketten). P330 Skölj munnen. P362 + P364 Ta av nedstänkta kläder och tvätta dem innan de används igen. P391 Samla upp spill. P501 Innehållet/behållaren lämnas till…	Jod är giftigt för vattenlevande organismer. Reducera jod till jodid med ascorbinsyra eller täck med Fe2+-salt eller natriumvätesulfit och tillsätt vatten. Tillsätt lite 3mol/dm3 H2SO4 och låt stå några minuter. Ev neutralisera med Na2CO3 före tömning i avlopp. Koncentrationer av jodidjoner under 0,2mol/dm3 är ej märkningspliktigt	KGV:ppm 50, mg/m³ 180, Brandsäkerhetsklass 1	Giftigt vattenlevande organismer	Akut toxicitet 4; Farligt för vattenmiljön 1; H400	Vid behov, använd andnings- och ögonskydd samt skyddshandskar och skyddskläder. Arbeta vid punktutsug eller i dragskåp Ämnet kan reagera kraftigt med oxidationsmedel. Blandningar av jod med pulveriserat aluminium, magnesium eller zink kan antändas när de fuktas med en droppe vatten. Jod och antimonpulver reagerar så våldsamt att blandningen antänds eller exploderar. Blandning av fast jod med kalium eller natrium exploderar vid stötar, medan kalium antänds vid kontakt med smält jod. Jod reagerar mycket exotermt med karbider vid rumstemperatur eller under uppvärmning. Ammoniaklösningar reagerar med jod och bildar mycket explosiva additionsprodukter av kvävetrijodid och ammoniak. Jod kan interagera våldsamt med acetaldehyd och explosivt med etyn. Gul fosfor antänds vid kontakt med jod.	Inandning: Frisk luft och vila. Eventuell andningshjälp. Kontakta läkare om besvär uppstår/kvarstår. Hudkontakt: Tag genast av nedstänkta/förorenade kläder/skor. Tvätta huden med tvål och vatten. Kontakta läkare om besvär uppstår/kvarstår. Ögonstänk: Kontakta läkare om besvär uppstår/kvarstår. Skölj genast med vatten i flera minuter. Håll ögonlocken brett isär.
Jod, I2	190220	lösning, 0 - 25%, 0 - 1M	2	laborationer och demonstrationer	ja	Ej märkespliktig									Jod är giftigt för vattenlevande organismer. Reducera jod till jodid med ascorbinsyra eller täck med Fe2+-salt eller natriumvätesulfit och tillsätt vatten. Tillsätt lite 3mol/dm3 H2SO4 och låt stå några minuter. Ev neutralisera med Na2CO3 före tömning i avlopp. Koncentrationer av jodidjoner under 0,2 mol/dm3 är ej märkningspliktigt	KGV:ppm 50, mg/m³ 180, Brandsäkerhetsklass 1		Akut toxicitet 4; Farligt för vattenmiljön 1; H400	Vid behov, använd andnings- och ögonskydd samt skyddshandskar och skyddskläder. Arbeta vid punktutsug eller i dragskåp Ämnet kan reagera kraftigt med oxidationsmedel. Blandningar av jod med pulveriserat aluminium, magnesium eller zink kan antändas när de fuktas med en droppe vatten. Jod och antimonpulver reagerar så våldsamt att blandningen antänds eller exploderar. Blandning av fast jod med kalium eller natrium exploderar vid stötar, medan kalium antänds vid kontakt med smält jod. Jod reagerar mycket exotermt med karbider vid rumstemperatur eller under uppvärmning. Ammoniaklösningar reagerar med jod och bildar mycket explosiva additionsprodukter av kvävetrijodid och ammoniak. Jod kan interagera våldsamt med acetaldehyd och explosivt med etyn. Gul fosfor antänds vid kontakt med jod.	Inandning: Frisk luft och vila. Eventuell andningshjälp. Kontakta läkare om besvär uppstår/kvarstår. Hudkontakt: Tag genast av nedstänkta/förorenade kläder/skor. Tvätta huden med tvål och vatten. Kontakta läkare om besvär uppstår/kvarstår. Ögonstänk: Kontakta läkare om besvär uppstår/kvarstår. Skölj genast med vatten i flera minuter. Håll ögonlocken brett isär.
Jodjodkalium, joderad kaliumjodidlösning (blandning av 60g/l kaliumjodid och 20 g/l jod i vattenlösning)	190220	lösning	1	laborationer och demonstrationer	ja	Ej märkespliktig									Jod är giftigt för vattenlevande organismer. Reducera jod till jodid med ascorbinsyra eller täck med Fe2+-salt eller natriumvätesulfit och tillsätt vatten. Tillsätt lite 3mol/dm3 H2SO4 och låt stå några minuter. Ev neutralisera med Na2CO3 före tömning i avlopp. Koncentrationer av jodidjoner under 0,2 mol/dm3 är ej märkningspliktigt	Nej		Akut toxicitet 4; Farligt för vattenmiljön 1; H400, ej harmoniserat SDB från VWR	Vid behov, använd andnings- och ögonskydd samt skyddshandskar och skyddskläder. Arbeta vid punktutsug eller i dragskåp Ämnet kan reagera kraftigt med oxidationsmedel. Blandningar av jod med pulveriserat aluminium, magnesium eller zink kan antändas när de fuktas med en droppe vatten. Jod och antimonpulver reagerar så våldsamt att blandningen antänds eller exploderar. Blandning av fast jod med kalium eller natrium exploderar vid stötar, medan kalium antänds vid kontakt med smält jod. Jod reagerar mycket exotermt med karbider vid rumstemperatur eller under uppvärmning. Ammoniaklösningar reagerar med jod och bildar mycket explosiva additionsprodukter av kvävetrijodid och ammoniak. Jod kan interagera våldsamt med acetaldehyd och explosivt med etyn. Gul fosfor antänds vid kontakt med jod.	Inandning: Frisk luft och vila. Eventuell andningshjälp. Kontakta läkare om besvär uppstår/kvarstår. Hudkontakt: Tag genast av nedstänkta/förorenade kläder/skor. Tvätta huden med tvål och vatten. Kontakta läkare om besvär uppstår/kvarstår. Ögonstänk: Kontakta läkare om besvär uppstår/kvarstår. Skölj genast med vatten i flera minuter. Håll ögonlocken brett isär.
Järn(II)oxalat, Järnoxalat, FeC2O4	190220	fast, lösning, 25-100%,>1,7M	1	laborationer och demonstrationer	ja						H302, H312	P260, P264, P270, P271, P280, P301+P312, P304+P340, P312, P321, P330, P362+P364, p501	H302 Skadligt vid förtäring. H312 Skadligt vid hudkontakt	P260 Andas inte in damm/rök/gaser/dimma/ångor/sprej. P264 Tvätta … grundligt efter användning. P270 Ät inte, drick inte och rök inte när du använder produkten. P271 Används endast utomhus eller i väl ventilerade utrymmen. P280 Använd skyddshandskar/skyddskläder/ögonskydd/ ansiktsskydd. P301+P312 VID FÖRTÄRING: Vid obehag, kontakta GIFTINFORMATIONSCENTRALEN/ läkare … . P304+P340 VID INANDNING: Flytta personen till frisk luft och se till att andningen underlättas. P312 Vid obehag, kontakta GIFTINFORMATIONSCENTRALEN/läkare … . P321 Särskild behandling (se … på etiketten). P330 Skölj munnen. P362 + P364 Ta av nedstänkta kläder och tvätta dem innan de används igen. P501 Innehållet/behållaren lämnas till…	Avlopp eller matallsaltslask. Flertalet tungmetallers joner kan med fördel fällas och avfiltreras som sulfider eller andra svårlösliga föreningar	Nej		Akut toxicitet 4	Vid upphettning sönderfaller ämnet och bildar giftig rök.	Hudkontakt: Tag genast av nedstänkta/förorenade kläder/skor. Tag av nedstänkta/förorenade kläder/skor. Tvätta huden med tvål och vatten. Kontakta läkare om besvär uppstår/kvarstår. Ögonstänk: Kontakta läkare om besvär uppstår/kvarstår. Skölj genast med vatten i flera minuter. Håll ögonlocken brett isär. Förtäring: Ge genast ett par glas mjölk eller vatten att dricka om den skadade är vid fullt medvetande. Till läkare/sjukhus om en större mängd förtärts.
Järn(II)oxalat, Järnoxalat, FeC2O4	190220	0-25% <1,7M	2	laborationer och demonstrationer	ja	ej märkespliktigt									Avlopp eller matallsaltslask. Flertalet tungmetallers joner kan med fördel fällas och avfiltreras som sulfider eller andra svårlösliga föreningar	Nej		Akut toxicitet 4	Vid upphettning sönderfaller ämnet och bildar giftig rök.	Hudkontakt: Tag genast av nedstänkta/förorenade kläder/skor. Tag av nedstänkta/förorenade kläder/skor. Tvätta huden med tvål och vatten. Kontakta läkare om besvär uppstår/kvarstår. Ögonstänk: Kontakta läkare om besvär uppstår/kvarstår. Skölj genast med vatten i flera minuter. Håll ögonlocken brett isär. Förtäring: Ge genast ett par glas mjölk eller vatten att dricka om den skadade är vid fullt medvetande. Till läkare/sjukhus om en större mängd förtärts.
Järn, Järnmetall, Fe	190220	fast, 0- 100%	1	laborationer och demonstrationer	ja	Fara	Brandfara				H228, H251	P210, P235, P240, P241, P280, P370+P378, P407, P413, P420, P501	H228 Brandfarligt fast ämne. H251 Självupphettande. Kan börja brinna.	P210Får inte utsättas för värme, heta ytor, gnistor, öppen låga eller andra antändningskällor. Rökning förbjuden. P235 Förvaras svalt. P240 Jorda och potentialförbind behållare och mottagarutrustning. P241 Använd explosionssäker [elektrisk/ventilations-/belysnings-/…]utrustning. P280 Använd skyddshandskar/skyddskläder/ögonskydd/ ansiktsskydd. P370+P378 Vid brand: Släck med … P407 Se till att det finns luft mellan staplar eller pallar. P413 Bulkprodukter som väger mer än … kg/ … lbs förvaras vid högst …°C/…°F. P420 Förvaras separat. P501 Innehållet/behållaren lämnas till…	Finfördelat järn kan antändas i luft eller ge dammexplosion. Pulver av järn förvaras i tät metallburk eller görs mindre reaktivt med en syra till järn(III)joner. Vattenlösning av järn(III)joner slängs i avlopp. Järnjonerna kan även fällas med natriumsulfid och till tungmetallslask	Nej		Brandfarliga fasta ämnen; 1 Självupphettande ämnen och blandningar 1;	Finfördelat järn kan antändas i luft. Finpulvriserat ämne kan ge dammexplosion Ämnet reagerar med oxidationsmedel, fluor, klor, klortrifluorid, väteperoxid m m. Släck med metallbrandspulver, torr sand, cement eller torrt inert sorptionsmedel. Använd EJ vatten, skum eller koldioxid!	ingen information
Järn, järnmetall, Fe	190220	0-100%	1	laborationer och demonstrationer	ja	FaraBrandfara					H228, H251	P10,P235,P240, P241, P280, P370+P378, P407, P413, P420, P501	H228 Brandfarligt fast ämne. H251 Självupphettande. Kan börja brinna	P210 Får inte utsättas för värme, heta ytor, gnistor, öppen låga eller andra antändningskällor. Rökning förbjuden. P235 Förvaras svalt. P240 Jorda och potentialförbind behållare och mottagarutrustning. P241 Använd explosionssäker [elektrisk/ventilations-/belysnings-/…]utrustning. P280 Använd skyddshandskar/skyddskläder/ögonskydd/ ansiktsskydd. P370+P378 Vid brand: Släck med …P407 Se till att det finns luft mellan staplar eller pallar. P413 Bulkprodukter som väger mer än … kg/ … lbs förvaras vid högst …°C/…°F. P420 Förvaras separat. P501 Innehållet/behållaren lämnas till…	metallslask eller gör mindre reaktiv med syra	nej		Brandfarliga fasta ämnen 1; H228, Självupphettande ämnen och blandningar 1; H251	Finfördelat järn kan antändas i luft. Ämnet reagerar med oxidationsmedel, fluor, klor, väteperoxid m m Släck med metallbrandspulver, torr sand, cement eller torrt inert sorptionsmedel. Använd EJ vatten, skum eller koldioxid!	ingen
Järnklorid(II), FeCl2	190220	fast, lösning, 1 - 100%, 0,1M - konc	1	laborationer och demonstrationer	ja	Fara	Frätande	Skadlig			H290, H302, H317, H318	P234, P260, P261, P264, P270, P271, P272, P280, P301+P312, P302+P352, P304+P340, P310, P312, P321, P330, P333+P313, P362 + P36, P390, P406, P501	H290 Kan vara korrosivt för metaller. H302 Skadligt vid förtäring. H317 Kan orsaka allergisk hudreaktion. H318 Orsakar allvarliga ögonskador.	P234 Förvaras endast i originalförpackningen. P260 Andas inte in damm/rök/gaser/dimma/ångor/sprej. P261 Undvik att andas in damm/rök/gaser/dimma/ångor/sprej. P264 Tvätta … grundligt efter användning. P270 Ät inte, drick inte och rök inte när du använder produkten. P271 Används endast utomhus eller i väl ventilerade utrymmen. P272 Nedstänkta arbetskläder får inte avlägsnas från arbetsplatsen. P280 Använd skyddshandskar/skyddskläder/ögonskydd/ ansiktsskydd P301+P312 VID FÖRTÄRING: Vid obehag, kontakta GIFTINFORMATIONSCENTRALEN/ läkare … . P302+P352 VID HUDKONTAKT: Tvätta med mycket vatten/… P304+P340 VID INANDNING: Flytta personen till frisk luft och se till att andningen underlättas. P310 Kontakta genast GIFTINFORMATIONSCENTRALEN/läkare/… P312 Vid obehag, kontakta GIFTINFORMATIONSCENTRALEN/läkare … . P321 Särskild behandling (se … på etiketten). P330 Skölj munnen. P333+P313 Vid hudirritation eller utslag: Sök läkarhjälp. P362 + P364 Ta av nedstänkta kläder och tvätta dem innan de används igen. P390 Sug upp spill för att undvika materiella skador P406 Förvaras i korrosionsbeständig/… behållare med beständigt innerhölje. P501 Innehållet/behållaren lämnas till…	metallsaltslask, eller avlopp. Flertalet tungmetallers joner kan med fördel fällas och avfiltreras	nej	Riskminskningsämne: H317 Kan orsaka allergisk hudreaktion	Ämnen och blandningar som är korrosiva för metaller 1, Akut toxicitet 4, Hud- eller luftvägssensibilisering 1, Allvarlig ögonskada/ögonirritation	Ämnet reagerar våldsamt med K, Na och etylenoxid. Känslig för luft och fukt. Järn(II)klorid framkallar en våldsam, eventuellt explosiv, nedbrytning av ozonider. Vid brand kan korroderande gaser bildas.	Inandning: Frisk luft och vila. Eventuell andningshjälp. Kontakta läkare om besvär uppstår/kvarstår. Hudkontakt: Tag genast av nedstänkta/förorenade kläder/skor. Tvätta huden med tvål och vatten. Frätskada skall behandlas av läkare. Ögonstänk: Till sjukhus eller ögonläkare. Viktigt! Skölj genast med vatten i minst 15 minuter. Håll ögonlocken brett isär. Förtäring. Ge genast ett par glas mjölk eller vatten att dricka om den skadade är vid fullt medvetande. Framkalla ej kräkning. Till läkare/sjukhus om mer än en obetydlig mängd svalts.
Järnklorid(II), FeCl2	190220	lösning 0% - 1% , 0M - 0,1M-	2	laborationer och demonstrationer	ja	Varning					EUH208, H290	P234, P390, P406	EUH208 Innehåller (namnet på det sensibiliserande ämnet). Kan orsaka en allergisk reaktion. H290 Kan vara korrosivt för metaller.	P234 Förvaras endast i originalförpackningen. P390 Sug upp spill för att undvika materiella skador. P406 Förvaras i korrosionsbeständig/… behållare med beständigt innerhölje.	metallsaltslask eller avlopp. Flertalet tungmetallers joner kan med fördel fällas och avfiltreras	KGV ppm 0,1, mg/m³ 1,0		Ämnen och blandningar som är korrosiva för metaller 1, Akut toxicitet 4, Hud- eller luftvägssensibilisering 1, Allvarlig ögonskada/ögonirritation	Ämnet reagerar våldsamt med K, Na och etylenoxid. Känslig för luft och fukt. Järn(II)klorid framkallar en våldsam, eventuellt explosiv, nedbrytning av ozonider. Vid brand kan korroderande gaser bildas.	Inandning: Frisk luft och vila. Eventuell andningshjälp. Kontakta läkare om besvär uppstår/kvarstår. Hudkontakt: Tag genast av nedstänkta/förorenade kläder/skor. Tvätta huden med tvål och vatten. Frätskada skall behandlas av läkare. Ögonstänk: Till sjukhus eller ögonläkare. Viktigt! Skölj genast med vatten i minst 15 minuter. Håll ögonlocken brett isär. Förtäring. Ge genast ett par glas mjölk eller vatten att dricka om den skadade är vid fullt medvetande. Framkalla ej kräkning. Till läkare/sjukhus om mer än en obetydlig mängd svalts.
Järnklorid(III), Järn(III)klorid, hexahydrat, FeCl3.6H2O	190220	fast, lösning 25 - 100%, 1M - konc	1	laborationer och demonstrationer	ja	Fara	Frätande	Skadlig			H302, H314	P260, P264, P270, P271, P280, P301+P312, P304+P340, P310, P312, P321, P330, P362 + P364, P363, P405	H302 Skadligt vid förtäring.H314 Orsakar allvarliga frätskador på hud och ögon.	P260 Andas inte in damm/rök/gaser/dimma/ångor/sprej. P264 Tvätta … grundligt efter användning. P270 Ät inte, drick inte och rök inte när du använder produkten. P271 Används endast utomhus eller i väl ventilerade utrymmen. P280 Använd skyddshandskar/skyddskläder/ögonskydd/ ansiktsskydd. P301+P312 VID FÖRTÄRING: Vid obehag, kontakta GIFTINFORMATIONSCENTRALEN/ läkare … . P304+P340 VID INANDNING: Flytta personen till frisk luft och se till att andningen underlättas. P310 Kontakta genast GIFTINFORMATIONSCENTRALEN/läkare/… P312 Vid obehag, kontakta GIFTINFORMATIONSCENTRALEN/läkare … P321 Särskild behandling (se … på etiketten). P330 Skölj munnen. P362 + P364 Ta av nedstänkta kläder och tvätta dem innan de används igen. P363 Nedstänkta kläder ska tvättas innan de används igen. P405 Förvaras inlåst.	metallsaltslask eller avlopp. Flertalet tungmetallers joner kan med fördel fällas och avfiltreras	nej		Akut toxicitet 4, Frätande eller irriterande verkan på hud 1C	Gul-bruna klumpar med lukt av klorin. Hygroskopisk.Vid brand kan korroderande gaser bildas	Hudkontakt: Tag genast av nedstänkta/förorenade kläder/skor. Tvätta huden med tvål och vatten. Frätskada skall behandlas av läkare. Ögonstänk: Till sjukhus eller ögonläkare. Viktigt! Skölj genast med vatten i minst 15 minuter. Håll ögonlocken brett isär. Förtäring: Ge genast ett par glas mjölk eller vatten att dricka om den skadade är vid fullt medvetande. Framkalla ej kräkning. Till läkare/sjukhus om mer än en obetydlig mängd svalts.
Järnklorid(III), Järn(III)klorid, hexahydrat, FeCl3.6H2O	190220	lösning,3 - 25%, 0,1 - 1M	2	laborationer och demonstrationer	ja	Fara	Frätande				H314	P260, P264, P280, P304+P340, P310, P321, P363, P405, P501	H314 Orsakar allvarliga frätskador på hud och ögon	P260 Andas inte in damm/rök/gaser/dimma/ångor/sprej. P264 Tvätta … grundligt efter användning. P280 Använd skyddshandskar/skyddskläder/ögonskydd/ ansiktsskydd. P304+P340 VID INANDNING: Flytta personen till frisk luft och se till att andningen underlättas. P310 Kontakta genast GIFTINFORMATIONSCENTRALEN/läkare/… P321 Särskild behandling (se … på etiketten). P363 Nedstänkta kläder ska tvättas innan de används igen. P405 Förvaras inlåst. P50 Innehållet/behållaren lämnas till…	metallsaltslask eller avlopp. Flertalet tungmetallers joner kan med fördel fällas och avfiltreras	nej		Akut toxicitet 4; Frätande eller irriterande verkan på hud 1; ej harmoniserat	Ej brännbart. Vid brand kan korroderande gaser bildas	Hudkontakt: Tag genast av nedstänkta/förorenade kläder/skor. Tvätta huden med tvål och vatten. Frätskada skall behandlas av läkare. Ögonstänk: Till sjukhus eller ögonläkare. Viktigt! Skölj genast med vatten i minst 15 minuter. Håll ögonlocken brett isär. Förtäring: Ge genast ett par glas mjölk eller vatten att dricka om den skadade är vid fullt medvetande. Framkalla ej kräkning. Till läkare/sjukhus om mer än en obetydlig mängd svalts.
Järnnitrat, Järn(III)nitrat, nonahydrat, Fe(NO3)3.9H2O	190220	fast, 3- 100%, 0,1 - konc	1	laborationer och demonstrationer	ja	Fara	Frätande				H314	P260, P264, P280, P304+P340,P310, P321, P363, P405, P501	H314Orsakar allvarliga frätskador på hud och ögon.	P260 Andas inte in damm/rök/gaser/dimma/ångor/sprej. P264 Tvätta … grundligt efter användning. P280 Använd skyddshandskar/skyddskläder/ögonskydd/ ansiktsskydd. P304+P340 VID INANDNING: Flytta personen till frisk luft och se till att andningen underlättas. P310 Kontakta genast GIFTINFORMATIONSCENTRALEN/läkare… P321 Särskild behandling (se … på etiketten). P363 Nedstänkta kläder ska tvättas innan de används igen. P405 Förvaras inlåst,P501 Innehållet/behållaren lämnas till…	metallsaltslask eller avlopp. Järnnitrat är ett oxidationsmedel och kan med fördel fällas som sulfid och avfiltreras	nej		Frätande eller irriterande verkan på hud 1B; H314, Allvarlig ögonskada/ögonirritation 1; H318	Oxidationsmedel. Blandningar med brännbart material är lättantändliga och kan brinna häftigt. Brandunderstödjande. Reagerar och brinner tillsammans med brännbara ämnen. Kan i blandning med brännbara ämnen orsaka explosion. Vid brand kan korroderande gaser bildas.	Inandning: Frisk luft och vila. Frisk luft. Kontakta läkare om besvär uppstår/kvarstår. Hudkontakt: Tag genast av nedstänkta/förorenade kläder/skor. Skölj genast med mycket vatten - vid behov även innanför kläderna. Tvätta huden noggrant under flera minuter med tvål och vatten. Tvätta huden med tvål och vatten. Frätskada skall behandlas av läkare. Kontakta läkare om besvär uppstår/kvarstår. Ögonstänk: Kontakta läkare om besvär uppstår/kvarstår. Viktigt! Skölj genast med vatten i minst 5 minuter. Håll ögonlocken brett isär. Snarast till sjukhus/ögonläkare. Fortsätt sköljningen under transport till läkare/sjukhus. Viktigt! Skölj genast med vatten i minst 15 minuter. Håll ögonlocken brett isär. Förtäring: Framkalla ej kräkning. Till läkare/sjukhus. Till läkare/sjukhus om en större mängd förtärts
Järnnitrat, Järn(III)nitrat, nonahydrat, Fe(NO3)3.9H2O	190220	lösning, 0 - 3%, 0 - 0,1M	2	laborationer och demonstrationer	ja	Varning	Skadlig				H317	P264, P280, P302+P352,P321, P332+P313, P362+P364	H317 Kan orsaka allergisk hudreaktion.	P264 Tvätta … grundligt efter användning. P280 Använd skyddshandskar/skyddskläder/ögonskydd/ ansiktsskydd. P302+P352 VID HUDKONTAKT: Tvätta med mycket vatten/… P321 Särskild behandling (se … på etiketten). P332+P313 Vid hudirritation: Sök läkarhjälp. P337+P313 Vid bestående ögonirritation: Sök läkarhjälp. P362 + P364 Ta av nedstänkta kläder och tvätta dem innan de används igen.	metallsaltslask eller avlopp. Järnnitrat är ett oxidationsmedel och kan med fördel fällas som och avfiltreras	nej		Frätande eller irriterande verkan på hud 1B; H314, Allvarlig ögonskada/ögonirritation 1; H318	Oxidationsmedel. Blandningar med brännbart material är lättantändliga och kan brinna häftigt. Brandunderstödjande. Reagerar och brinner tillsammans med brännbara ämnen. Kan i blandning med brännbara ämnen orsaka explosion. Vid brand kan korroderande gaser bildas.	Inandning: Frisk luft och vila. Frisk luft. Kontakta läkare om besvär uppstår/kvarstår. Hudkontakt: Tag genast av nedstänkta/förorenade kläder/skor. Skölj genast med mycket vatten - vid behov även innanför kläderna. Tvätta huden noggrant under flera minuter med tvål och vatten. Tvätta huden med tvål och vatten. Frätskada skall behandlas av läkare. Kontakta läkare om besvär uppstår/kvarstår. Ögonstänk: Kontakta läkare om besvär uppstår/kvarstår. Viktigt! Skölj genast med vatten i minst 5 minuter. Håll ögonlocken brett isär. Snarast till sjukhus/ögonläkare. Fortsätt sköljningen under transport till läkare/sjukhus. Viktigt! Skölj genast med vatten i minst 15 minuter. Håll ögonlocken brett isär. Förtäring: Framkalla ej kräkning. Till läkare/sjukhus. Till läkare/sjukhus om en större mängd förtärts
Järnoxid Fe2O3 (III)	190220	fast, 25 - 100%, 1,6 - konc	1	laborationer och demonstrationer	ja	Varning	Miljöfara				H411	P273, P391, P501	H411 Giftigt för vattenlevande organismer med långtidseffekter.	P273 Undvik utsläpp till miljön. P391 Samla upp spill. P501 Innehållet/behållaren lämnas till…	metalsaltslask. Sopas ihop och samlas upp	NGVRespirabelt mg/m³ 3,5		Farligt för vattenmiljön; 2	Hanteras på ventilerad plats. Ämnet reagerar med magnesium, väteperoxid. Ämnet kan reagera kraftigt med aluminiumpulver.	Inandning: Frisk luft. Hudkontakt: Tag genast av nedstänkta/förorenade kläder/skor. Tvätta huden med tvål och vatten. Kontakta läkare om besvär uppstår/kvarstår. Ögonstänk: Kontakta läkare om besvär uppstår/kvarstår. Viktigt! Skölj genast med vatten i minst 5 minuter. Håll ögonlocken brett isär.
Järnoxid Fe2O3 (III)	190220	lösning, 0 - 25%, 0 - 1,6M	2	laborationer och demonstrationer	ja	Ej märkningspliktig									metalsaltslask. Sopas ihop och samlas upp	NGVRespirabelt mg/m³ 3,5		Farligt för vattenmiljön; 2	Hanteras på ventilerad plats. Ämnet reagerar med magnesium, väteperoxid. Ämnet kan reagera kraftigt med aluminiumpulver.	Inandning: Frisk luft. Hudkontakt: Tag genast av nedstänkta/förorenade kläder/skor. Tvätta huden med tvål och vatten. Kontakta läkare om besvär uppstår/kvarstår. Ögonstänk: Kontakta läkare om besvär uppstår/kvarstår. Viktigt! Skölj genast med vatten i minst 5 minuter. Håll ögonlocken brett isär.
Järnoxid(II)	190220	0-100%	1	laborationer och demonstrationer	ja	ej märkespliktigt									Flertalet tungmetallers joner kan med fördel fällas och avfiltreras som sulfider eller andra svårlösliga föreningar.	nej			Svarta kristaller. Färgpigment: Orange Olöslig i vatten, alkohol och basiska lösningar men löslig i syror. Det finfördelade ämnet kan antändas vid kontakt med luft. Järn(II)oxid reagerar vid uppvärmning med svaveldioxid. Det kan också reagera med salpetersyra eller väteperoxid. Absorberar koldioxid från luft.	Inandning: Frisk luft.
Järnoxid, järn(II,III)oxid(Fe3O4), Ferrojärnoxid	190220	fast, 0 - 100%	1	laborationer och demonstrationer	ja	Ej märkespliktig									metalsaltslask. Sopas ihop och samlas upp	nej		Oklassad enligt testdata. Fara kan dock inte uteslutas - tillämpa försiktighetsprincipen.	Ämnet reagerar vid kontakt med vätetrisulfid.	Inandning: Frisk luft. Hudkontakt: Tag genast av nedstänkta/förorenade kläder/skor. Tvätta huden noggrant under flera minuter med tvål och vatten. Kontakta läkare om besvär uppstår/kvarstår. Ögonstänk: Skölj med vatten. Förtäring: Ge genast ett par glas mjölk eller vatten att dricka om den skadade är vid fullt medvetande. Till läkare/sjukhus om en större mängd förtärts.
Järnoxidhydroxid(III), rost FeO(OH)	190220	fast, lösning, 0 - 100%	1	laborationer och demonstrationer	ja	Ej märkningspliktig									metalsaltslask. Sopas ihop och samlas upp	nej		Oklassad enligt testdata. Fara kan dock inte uteslutas - tillämpa försiktighetsprincipen	0	0
Järnsulfat(II),heptahydrat, FeSO4).7H2O	190220	fast, lösning, 10 - 100%, 0,4 - konc	1	laborationer och demonstrationer	ja	Varning	Skadlig				H302, H315, H319	P260, P264, P270, P271, P280, P301+P312, P302+P352, P304+P340, P312, P321, P330, P332+P313, P337+P313, P362 + P364, P501	H302 Skadlig vid förtäring. H315 Irriterar huden. H319 Orsakar allvarlig ögonirritation.	P260 Andas inte in damm/rök/gaser/dimma/ångor/sprej. P264 Tvätta … grundligt efter användning. P270 Ät inte, drick inte och rök inte när du använder produkten. P271 Används endast utomhus eller i väl ventilerade utrymmen. P280 Använd skyddshandskar/skyddskläder/ögonskydd/ ansiktsskydd. P301+P312 VID FÖRTÄRING: Vid obehag, kontakta GIFTINFORMATIONSCENTRALEN/ läkare … . P302+P352 VID HUDKONTAKT: Tvätta med mycket vatten/… P304+P340 VID INANDNING: Flytta personen till frisk luft och se till att andningen underlättas. P312 Vid obehag, kontakta GIFTINFORMATIONSCENTRALEN/läkare … . P321 Särskild behandling (se … på etiketten). P330 Skölj munnen. P332+P313 Vid hudirritation: Sök läkarhjälp. P337+P313 Vid bestående ögonirritation: Sök läkarhjälp. P362 + P364 Ta av nedstänkta kläder och tvätta dem innan de används igen. P501 Innehållet/behållaren lämnas till…	Metallsaltslask, Flertalet tungmetallers joner kan med fördel fällas och avfiltreras	Bekämpningsmedelsklass 3		Acute Tox. 4 - Akut toxicitet 4; Frätande eller irriterande verkan på hud 2; Allvarlig ögonskada/ögonirritation 2;	Hygroskopisk	Inandning: Frisk luft. Hudkontakt: Tag genast av nedstänkta/förorenade kläder/skor. Tvätta huden noggrant under flera minuter med tvål och vatten. Kontakta läkare om besvär uppstår/kvarstår. Ögonstänk: Kontakta läkare om besvär uppstår/kvarstår. Viktigt! Skölj genast med vatten i minst 5 minuter. Håll ögonlocken brett isär. Förtäring: Ge genast ett par glas mjölk eller vatten att dricka om den skadade är vid fullt medvetande. Till läkare/sjukhus om en större mängd förtärts.
Järnsulfat(II),heptahydrat, FeSO4.7H2O	190220	lösning, 0 - 10%, 0 - 0,4M	2	laborationer och demonstrationer	ja	Ej märkespliktig									Metallsaltslask, Flertalet tungmetallers joner kan med fördel fällas och avfiltreras som sulfider	Bekämpningsmedelsklass 3		Acute Tox. 4 - Akut toxicitet 4; Frätande eller irriterande verkan på hud 2; Allvarlig ögonskada/ögonirritation 2;	Hygroskopisk	Inandning: Frisk luft. Hudkontakt: Tag genast av nedstänkta/förorenade kläder/skor. Tvätta huden noggrant under flera minuter med tvål och vatten. Kontakta läkare om besvär uppstår/kvarstår. Ögonstänk: Kontakta läkare om besvär uppstår/kvarstår. Viktigt! Skölj genast med vatten i minst 5 minuter. Håll ögonlocken brett isär. Förtäring: Ge genast ett par glas mjölk eller vatten att dricka om den skadade är vid fullt medvetande. Till läkare/sjukhus om en större mängd förtärts.
Järnsulfat(III); dijärtrisulfat, Fe2(SO4)3	190220	fast, lösning 0 - 100%	1	laborationer och demonstrationer	ja	Ej märkespliktig									Metallsaltslask, Flertalet tungmetallers joner kan med fördel fällas och avfiltreras	nej		0	0	ingen informatiom
Järnsulfid(II), FeS	190220	fast, lösning 0 - 100%	1	laborationer och demonstrationer	ja	Ej märkespliktig									Svårlösligt Metalsaltslask. Järnsulfid är ej märkespliktigt	nej		0	Ämnet reagerar kraftigt med väteperoxid, litium. Fuktad järnsulfid reagerar i luft. Svartbruna kristaller, som är nästan olösliga i vatten.	Inandning: Frisk luft. Hudkontakt: Tag genast av nedstänkta/förorenade kläder/skor. Tvätta huden med tvål och vatten. Kontakta läkare om besvär uppstår/kvarstår. Ögonstänk: Kontakta läkare om besvär uppstår/kvarstår. Viktigt! Skölj genast med vatten i minst 5 minuter. Håll ögonlocken brett isär.
Kalcium,kalciummetall, Ca	190220	fast, 0% - 100%	1	laborationer och demonstrationer	ja	Fara	Brandfara				H261	P223, P231+P232, P280, P302 + P335 + P334, P370+P378, P402+P404, P501	H261 Vid kontakt med vatten utvecklas brandfarliga gaser.	P223 Undvik all kontakt med vatten. P231+P232 Hantera och förvara innehållet under inert gas/…. Skyddas från fukt. P280 Använd skyddshandskar/skyddskläder/ögonskydd/ ansiktsskydd. P302 + P335 + P334 VID HUDKONTAKT: Borsta bort lösa partiklar från huden. Skölj under kallt vatten [eller använd våta omslag]. P370+P378 Vid brand: Släck med … P402+P404 Förvaras torrt. Förvaras i sluten behållare. P501 Innehållet/behållaren lämnas till…	Små mängder kalcium: Låt reagera i etanol eller i små portioner med vatten och spola efter ut i avloppet.Kalcium har en kraftig reaktion med vatten med vätgasutveckling och explosionsfara. Finfördelat kalcium kan självantända.	nej		Ämnen eller blandningar som utvecklar brandfarliga gaser vid kontakt med vatten 2	Arbeta vid punktutsug eller i dragskåp. Undvik antändningskällor. Skyddas för exponering av luft. Kraftig reaktion med vatten kan förekomma följt av vätgasutveckling och explosionsFara. Ämnet är pyrofor (självantändlig) i finfördelat tillstånd. Släck med metallbrandspulver, torr sand, cement eller torrt inert sorptionsmedel. Använd EJ vatten, skum eller koldioxid!	Inandning: Frisk luft. Hudkontakt: Skölj huden med vatten. Ögonstänk: Skölj med vatten.
Kalciumacetat, Ca(Ac)2	190220	fast, lösning 0 - 100%	1	laborationer och demonstrationer	ja	Ej märkningspliktig									avlopp	nej		Oklassad enligt testdata. Fara kan dock inte uteslutas - tillämpa försiktighetsprincipen.	0	ingen information
Kalciumhydroxid (kalkvatten), Ca(OH)2	190220	fast, lösning, 3 - 100%, 0,4M - konc	1	laborationer och demonstrationer	ja	Fara	Frätande	Skadlig			H315, H318, H335	P261, P264, P271, P280, P302+P352, P304+P340, P310, P312, P321, P332+P313, P362 + P364, P403+P233, P405, P501	H315 Irriterar huden. H318 Orsakar allvarliga ögonskador. H335 Kan orsaka irritation i luftvägarna.	P261 Undvik att andas in damm/rök/gaser/dimma/ångor/sprej. P264 Tvätta … grundligt efter användning. P271 Används endast utomhus eller i väl ventilerade utrymmen. P280 Använd skyddshandskar/skyddskläder/ögonskydd/ ansiktsskydd. P302+P352 VID HUDKONTAKT: Tvätta med mycket vatten/… P304+P340 VID INANDNING: Flytta personen till frisk luft och se till att andningen underlättas. P310 Kontakta genast GIFTINFORMATIONSCENTRALEN/läkare/… P312 Vid obehag, kontakta GIFTINFORMATIONSCENTRALEN/läkare … . P321 Särskild behandling (se … på etiketten). P332+P313 Vid hudirritation: Sök läkarhjälp. P362 + P364 Ta av nedstänkta kläder och tvätta dem innan de används igen. P403+P233 Förvaras på väl ventilerad plats. Förpackningen ska förvaras väl tillsluten. P405 Förvaras inlåst. P501 Innehållet/behållaren lämnas till…	avlopp. Späd ut och neutralisera med 6 mol/dm3 HCl innan blandningen töms ut i ett avlopp. Skölj efter med mycket vatten.	KGV: Totalt mg/m³ 4, Bekämpningsmedelsklass 2, 3		Frätande eller irriterande verkan på hud 2; Allvarlig ögonskada/ögonirritation 1; Specifik organtoxicitet vid enstaka exponering 3;	Vid behov, använd ögonskydd, skyddshandskar och skyddskläder. Vid risk för damm eller ånga, bör ämnet hanteras i dragskåp. örvaras på ventilerad plats. Förvaras skilt från syro. Kraftig reaktion med maleinsyraanhydrid, nitroetan, nitrometan, nitropropan eller fosfor. Absorberar koldioxid från luften.	Inandning: Frisk luft. Hudkontakt: Tag genast av nedstänkta/förorenade kläder/skor. Tvätta huden med tvål och vatten. Frätskada skall behandlas av läkare. Ögonstänk: Till sjukhus eller ögonläkare. Viktigt! Skölj genast med vatten i minst 15 minuter. Håll ögonlocken brett isär. Förtäring: Ge genast ett par glas mjölk eller vatten att dricka om den skadade är vid fullt medvetande. Framkalla ej kräkning. Till läkare/sjukhus om mer än en obetydlig mängd svalts.
Kalciumhydroxid (kalkvatten), Ca(OH)2	190220	lösning, 1 - 3%, 0,14 - 0,4M	2	laborationer och demonstrationer	ja	Varning	Skadlig				H319	P264, P280, P337+P313	H319 Orsakar allvarlig ögonirritation.	P264 Tvätta … grundligt efter användning. P280 Använd skyddshandskar/skyddskläder/ögonskydd/ ansiktsskydd. P337+P313 Vid bestående ögonirritation: Sök läkarhjälp.	avlopp. Späd ut och neutralisera med 6 mol/dm3 HCl innan blandningen töms ut i ett avlopp. Skölj efter med mycket vatten.	KGV: Totalt mg/m³ 4, Bekämpningsmedelsklass 2, 3		Frätande eller irriterande verkan på hud 2; Allvarlig ögonskada/ögonirritation 1; Specifik organtoxicitet vid enstaka exponering 3;	Vid behov, använd ögonskydd, skyddshandskar och skyddskläder. Vid risk för damm eller ånga, bör ämnet hanteras i dragskåp. örvaras på ventilerad plats. Förvaras skilt från syro. Kraftig reaktion med maleinsyraanhydrid, nitroetan, nitrometan, nitropropan eller fosfor. Absorberar koldioxid från luften.	Inandning: Frisk luft. Hudkontakt: Tag genast av nedstänkta/förorenade kläder/skor. Tvätta huden med tvål och vatten. Frätskada skall behandlas av läkare. Ögonstänk: Till sjukhus eller ögonläkare. Viktigt! Skölj genast med vatten i minst 15 minuter. Håll ögonlocken brett isär. Förtäring: Ge genast ett par glas mjölk eller vatten att dricka om den skadade är vid fullt medvetande. Framkalla ej kräkning. Till läkare/sjukhus om mer än en obetydlig mängd svalts.
Kalciumhydroxid (kalkvatten), Ca(OH)2	190220	lösning 0 - 1%, 0 - 0,14M	3	laborationer och demonstrationer	ja	Ej märkespliktig									avlopp. Späd ut och neutralisera med 6 mol/dm3 HCl innan blandningen töms ut i ett avlopp. Skölj efter med mycket vatten.	KGV: Totalt mg/m³ 4, Bekämpningsmedelsklass 2, 3		Frätande eller irriterande verkan på hud 2; Allvarlig ögonskada/ögonirritation 1; Specifik organtoxicitet vid enstaka exponering 3;	Vid behov, använd ögonskydd, skyddshandskar och skyddskläder. Vid risk för damm eller ånga, bör ämnet hanteras i dragskåp. örvaras på ventilerad plats. Förvaras skilt från syro. Kraftig reaktion med maleinsyraanhydrid, nitroetan, nitrometan, nitropropan eller fosfor. Absorberar koldioxid från luften.	Inandning: Frisk luft. Hudkontakt: Tag genast av nedstänkta/förorenade kläder/skor. Tvätta huden med tvål och vatten. Frätskada skall behandlas av läkare. Ögonstänk: Till sjukhus eller ögonläkare. Viktigt! Skölj genast med vatten i minst 15 minuter. Håll ögonlocken brett isär. Förtäring: Ge genast ett par glas mjölk eller vatten att dricka om den skadade är vid fullt medvetande. Framkalla ej kräkning. Till läkare/sjukhus om mer än en obetydlig mängd svalts.
Kalciumkarbid, Kalciumacetylid, CaC2	190220	fast, 0 - 100%	1	laborationer och demonstrationer	ja	Fara	Brandfara				H260	P223, P231+P232, P280, P302 + P335 + P334, P370+P378, P402+P404, P501	H260 Vid kontakt med vatten utvecklas brandfarliga gaser som kan självantända.	P223 Undvik all kontakt med vatten. P231+P232 Hantera och förvara innehållet under inert gas/…. Skyddas från fukt. P280 Använd skyddshandskar/skyddskläder/ögonskydd/ ansiktsskydd. P302 + P335 + P334 VID HUDKONTAKT: Borsta bort lösa partiklar från huden. Skölj under kallt vatten [eller använd våta omslag]. P370+P378 Vid brand: Släck med … P402+P404 Förvaras torrt. Förvaras i sluten behållare. P501 Innehållet/behållaren lämnas till…	Kalciumkarbid är ett farligt avfall. Låt kalciumkarbiden reagera med 1:1 etanol: vatten i dragskåp. Då bildas gasen acetylen och kalciumhydroxid. Låt stå i 12-24 timmar, rör om då och då. Spola ut bildad kalciumoxid i avloppet tillsammans med en stor mängd vatten.	nej		Ämnen eller blandningar som utvecklar brandfarliga gaser vid kontakt med vatten	Förvaras torrt på väl ventilerad plats. Farliga kemiska reaktioner är rapporterade med bl a saltsyra, magnesium, natriumperoxid, svavel, selen, silvernitrat. BrandFara: Det utvecklas brännbar acetylengas vid kontakt med vatten. Undvik antändningskällor. Släck med pulver. Använd EJ vatten!	Inandning: Frisk luft. Ögonstänk: Skölj med vatten.
Kalciumkarbonat pulver; CaCO3	190220	fast, lösning, 10 - 100%, 1M - konc	1	laborationer och demonstrationer	ja	Varning	Skadlig				H319	P264, P280, P337+P313	H319 Orsakar allvarlig ögonirritation.	P264 Tvätta … grundligt efter användning. P280 Använd skyddshandskar/skyddskläder/ögonskydd/ ansiktsskydd. P337+P313 Vid bestående ögonirritation: Sök läkarhjälp.	avlopp	nej		Allvarlig ögonskada/ögonirritation 2, ej harmoniserad	Ämnet sönderfaller vid 825 gr C och bildar korrosiv kalciumoxid. Ämnet reagerar med syror, aluminium och ammoniumsalter	Inandning Frisk luft. Hudkontakt Tag genast av nedstänkta/förorenade kläder/skor. Tvätta huden noggrant under flera minuter med tvål och vatten. Kontakta läkare om besvär uppstår/kvarstår. Ögonstänk Kontakta läkare om besvär uppstår/kvarst
Kalciumkarbonat, kalksten marmor, CaCO3	190220	fast,	1	laborationer och demonstrationer	ja	Ej märkespliktig													Hygroskopiskt.
Kalciumkarbonat; CaCO3	190220	lösning, 0 - 10%, 0 - 1M	2	laborationer och demonstrationer	ja	Ej märkespliktig									avlopp	nej		Allvarlig ögonskada/ögonirritation 2, ej harmoniserad	Ämnet sönderfaller vid 825 gr C och bildar korrosiv kalciumoxid. Ämnet reagerar med syror, aluminium och ammoniumsalter	Inandning Frisk luft. Hudkontakt Tag genast av nedstänkta/förorenade kläder/skor. Tvätta huden noggrant under flera minuter med tvål och vatten. Kontakta läkare om besvär uppstår/kvarstår. Ögonstänk Kontakta läkare om besvär uppstår/kvarst
Kalciumklorid.CaCl2 Kalciumklorid 2 hydrat, CaCl2-2H2O	190220	fast, lösning 10 - 100%, 1M - konc	1	laborationer och demonstrationer	ja	Varning	Skadlig				H319	P264, P280, P337+P313	H319 Orsakar allvarlig ögonirritation.	P264 Tvätta … gr+O206:S207undligt efter användning. P280 Använd skyddshandskar/skyddskläder/ögonskydd/ ansiktsskydd. P337+P313 Vid bestående ögonirritation: Sök läkarhjälp.	avlopp	nej		Allvarlig ögonskada/ögonirritation 2,	Kalciumklorid löser sig i vatten under mycket kraftig värmeutveckling. Vid brand kan korroderande gaser bildas	Inandning: Frisk luft. Hudkontakt: Tag genast av nedstänkta/förorenade kläder/skor. Skölj huden med vatten. Ögonstänk: Kontakta läkare om besvär uppstår/kvarstår. Viktigt! Skölj genast med vatten i minst 5 minuter. Håll ögonlocken brett isär.
Kalciumklorid.CaCl2 Kalciumklorid 2 hydrat, CaCl2-2H2O	190220	lösning ,0 - 10%, 0 - 1M	2	laborationer och demonstrationer	ja	Ej märkespliktig									avlopp	nej		Allvarlig ögonskada/ögonirritation 2,	Kalciumklorid löser sig i vatten under mycket kraftig värmeutveckling. Vid brand kan korroderande gaser bildas	Inandning: Frisk luft. Hudkontakt: Tag genast av nedstänkta/förorenade kläder/skor. Skölj huden med vatten. Ögonstänk: Kontakta läkare om besvär uppstår/kvarstår. Viktigt! Skölj genast med vatten i minst 5 minuter. Håll ögonlocken brett isär.
Kalciumnitrat, Kalciumsalpeter, Ca(NO3)2	190220	fast 25-100%, >1,5M	1	laborationer och demonstrationer	ja	Varning	Oxiderande	Skadlig			H272, H302	P210, P220, P221, P260, P264, P270, P271, P280, p301+P312, P304+P340, p312,P321, P330, P362+P364. P370+P378, P501	H272 Kan intensifiera brand. Oxiderande. H302 Skadligt vid förtäring	P210 Får inte utsättas för värme, heta ytor, gnistor, öppen låga eller andra antändningskällor. Rökning förbjuden. P220 Hålls åtskilt från kläder och andra brännbara material. P221 Undvik att blanda med brännbara ämnen. P260 Andas inte in damm/rök/gaser/dimma/ångor/sprej. P264 Tvätta … grundligt efter användning. P270 Ät inte, drick inte och rök inte när du använder produkten. P271 Används endast utomhus eller i väl ventilerade utrymmen. P280 Använd skyddshandskar/skyddskläder/ögonskydd/ ansiktsskydd. P301+P312 VID FÖRTÄRING: Vid obehag, kontakta GIFTINFORMATIONSCENTRALEN/ läkare … . P304+P340 VID INANDNING: Flytta personen till frisk luft och se till att andningen underlättas. P312 Vid obehag, kontakta GIFTINFORMATIONSCENTRALEN/läkare … . P321Särskild behandling (se … på etiketten). P330 Skölj munnen. P362 + P364 Ta av nedstänkta kläder och tvätta dem innan de används igen. P370+P378 Vid brand: Släck med … P501 Innehållet/behållaren lämnas till…	Små mängder späds ut med stora mängder vatten före tömning i avlopp.	Oxiderande fasta ämnen; H272, Akut toxicitet 4; H302			Ämnet kan brinna våldsamt om det blandas med organiskt material. Brandunderstödjande. Reagerar och brinner tillsammans med brännbara ämnen. Kan i blandning med brännbara ämnen orsaka explosion. Släck med vatten i spridd stråle. Använd EJ skum, pulver eller koldioxid!	Hudkontakt: Tvätta huden med tvål och vatten. Förtäring: Ge genast ett par glas mjölk eller vatten att dricka om den skadade är vid fullt medvetande. Till läkare/sjukhus om en större mängd förtärts.
Kalciumnitrat, Kalciumsalpeter, Ca(NO3)2	190220	lösning 0-25%, 0-1,5M	2	laborationer och demonstrationer	ja	Varning	Oxiderande				H272	P210, P220, P221, P280, P370+P378, P501	H272 Kan intensifiera brand. Oxiderande.	P210 Får inte utsättas för värme, heta ytor, gnistor, öppen låga eller andra antändningskällor. Rökning förbjuden. P220 Hålls åtskilt från kläder och andra brännbara material. P221 Undvik att blanda med brännbara ämnen. P280 Använd skyddshandskar/skyddskläder/ögonskydd/ ansiktsskydd. P370+P378 Vid brand: Släck med … P501 Innehållet/behållaren lämnas till…	Små mängder späds ut med stora mängder vatten före tömning i avlopp.	Oxiderande fasta ämnen; H272, Akut toxicitet 4; H302			Ämnet kan brinna våldsamt om det blandas med organiskt material. Brandunderstödjande. Reagerar och brinner tillsammans med brännbara ämnen. Kan i blandning med brännbara ämnen orsaka explosion. Släck med vatten i spridd stråle. Använd EJ skum, pulver eller koldioxid!	Hudkontakt: Tvätta huden med tvål och vatten. Förtäring: Ge genast ett par glas mjölk eller vatten att dricka om den skadade är vid fullt medvetande. Till läkare/sjukhus om en större mängd förtärts.
Kalciumoxid, bränd kalk, osläckt kalk, CaO	190220	fast. 20 - 100% 3,5M - konc	1	laborationer och demonstrationer	ja	Fara	Frätande	Skadlig			H314, H315, H335	P260, P261, P264, P271, P280, P302+P352, P304+P340, P310, P312, P321, P332+P313, P362 + P364, P363, P403+P233, P405, P501	H314 Orsakar allvarliga frätskador på hud och ögon H315 Irriterar huden.H335 Kan orsaka irritation i luftvägarna.	P260 Andas inte in damm/rök/gaser/dimma/ångor/sprej. P261 Undvik att andas in damm/rök/gaser/dimma/ångor/sprej. P264 Tvätta … grundligt efter användning. P271 Används endast utomhus eller i väl ventilerade utrymmen. P280 Använd skyddshandskar/skyddskläder/ögonskydd/ ansiktsskydd. P302+P352 VID HUDKONTAKT: Tvätta med mycket vatten/… P304+P340 VID INANDNING: Flytta personen till frisk luft och se till att andningen underlättas. P310 Kontakta genast GIFTINFORMATIONSCENTRALEN/läkare/… P312 Vid obehag, kontakta GIFTINFORMATIONSCENTRALEN/läkare … . P321 Särskild behandling (se … på etiketten). P332+P313 Vid hudirritation: Sök läkarhjälp P362 + P364 Ta av nedstänkta kläder och tvätta dem innan de används igen. P363 Nedstänkta kläder ska tvättas innan de används igen. P403+P233 Förvaras på väl ventilerad plats. Förpackningen ska förvaras väl tillsluten. P405 Förvaras inlåst. P501 Innehållet/behållaren lämnas till…	avlopp Häll försiktigt i en riklig mängd vatten, neutralisera med utspädd svavelsyra och häll i avloppet med mycket vatten.	KGV: Totalt mg/m³ 4, Bekämpningsmedelsklass 3		Frätande eller irriterande verkan på hud 1C; Frätande eller irriterande verkan på hud 2; Allvarlig ögonskada/ögonirritation 1; Specifik organtoxicitet vid enstaka exponering 3;	Vid risk för damm eller ånga, bör ämnet hanteras i dragskåp. Förvaras på ventilerad plats. Ämnet reagerar med vatten under kraftig värmeutveckling. Det finfördelade ämnet reagerar speciellt kraftigt med vatten, med några minuters fördröjning. Kalciumoxid absorberar koldioxid från luften och varvid kalciumkarbonat bildas.	Inandning: Frisk luft. Hudkontakt: Tag genast av nedstänkta/förorenade kläder/skor. Tvätta huden med tvål och vatten. Frätskada skall behandlas av läkare. Ögonstänk: Till sjukhus eller ögonläkare. Viktigt! Skölj genast med vatten i minst 15 minuter. Håll ögonlocken brett isär. Förtäring: Ge genast ett par glas mjölk eller vatten att dricka om den skadade är vid fullt medvetande. Framkalla ej kräkning. Till läkare/sjukhus om mer än en obetydlig mängd svalts.
Kalciumoxid, bränd kalk, osläckt kalk, CaO	190220	lösning, 1 - 20%, 0,2 - 3,5M	2	laborationer och demonstrationer	ja	Fara	Frätande				H314, H315	P260, P264, P280, P302+P352, P304+P340, P310, P321, P332+P313, P362 + P364, P363, P405, P501	H314 Orsakar allvarliga frätskador på hud och ögon H315 Irriterar huden.	P260 Andas inte in damm/rök/gaser/dimma/ångor/sprej. P264 Tvätta … grundligt efter användning. P280 Använd skyddshandskar/skyddskläder/ögonskydd/ ansiktsskydd. P302+P352 VID HUDKONTAKT: Tvätta med mycket vatten/… P304+P340 VID INANDNING: Flytta personen till frisk luft och se till att andningen underlättas. P31 Kontakta genast GIFTINFORMATIONSCENTRALEN/läkare/… P321 Särskild behandling (se … på etiketten). P332+P313 Vid hudirritation: Sök läkarhjälp. P362 + P364 Ta av nedstänkta kläder och tvätta dem innan de används igen. P363 Nedstänkta kläder ska tvättas innan de används igen. P405 Förvaras inlåst. P501 Innehållet/behållaren lämnas till…	avlopp Häll försiktigt i en riklig mängd vatten, neutralisera med utspädd svavelsyra och häll i avloppet med mycket vatten.	KGV: Totalt mg/m³ 4, Bekämpningsmedelsklass 3		Frätande eller irriterande verkan på hud 1C; Frättande eller irriterande verkan på hud 2; Allvarlig ögonskada/ögonirritation 1; Specifik organtoxicitet vid enstaka exponering 3;	Vid risk för damm eller ånga, bör ämnet hanteras i dragskåp. Förvaras på ventilerad plats. Ämnet reagerar med vatten under kraftig värmeutveckling. Det finfördelade ämnet reagerar speciellt kraftigt med vatten, med några minuters fördröjning. Kalciumoxid absorberar koldioxid från luften och varvid kalciumkarbonat bildas.	Inandning: Frisk luft. Hudkontakt: Tag genast av nedstänkta/förorenade kläder/skor. Tvätta huden med tvål och vatten. Frätskada skall behandlas av läkare. Ögonstänk: Till sjukhus eller ögonläkare. Viktigt! Skölj genast med vatten i minst 15 minuter. Håll ögonlocken brett isär. Förtäring: Ge genast ett par glas mjölk eller vatten att dricka om den skadade är vid fullt medvetande. Framkalla ej kräkning. Till läkare/sjukhus om mer än en obetydlig mängd svalts.
Kalciumoxid, bränd kalk, osläckt kalk, CaO	190220	lösning 05 - 1%, 0 - 0,2M	3	laborationer och demonstrationer	ja	Ej märkningspliktig									avlopp Häll försiktigt i en riklig mängd vatten, neutralisera med utspädd svavelsyra och häll i avloppet med mycket vatten.	KGV: Totalt mg/m³ 4, Bekämpningsmedelsklass 3		Frätande eller irriterande verkan på hud 1C; Frättande eller irriterande verkan på hud 2; Allvarlig ögonskada/ögonirritation 1; Specifik organtoxicitet vid enstaka exponering 3;	Vid risk för damm eller ånga, bör ämnet hanteras i dragskåp. Förvaras på ventilerad plats. Ämnet reagerar med vatten under kraftig värmeutveckling. Det finfördelade ämnet reagerar speciellt kraftigt med vatten, med några minuters fördröjning. Kalciumoxid absorberar koldioxid från luften och varvid kalciumkarbonat bildas.	Inandning: Frisk luft. Hudkontakt: Tag genast av nedstänkta/förorenade kläder/skor. Tvätta huden med tvål och vatten. Frätskada skall behandlas av läkare. Ögonstänk: Till sjukhus eller ögonläkare. Viktigt! Skölj genast med vatten i minst 15 minuter. Håll ögonlocken brett isär. Förtäring: Ge genast ett par glas mjölk eller vatten att dricka om den skadade är vid fullt medvetande. Framkalla ej kräkning. Till läkare/sjukhus om mer än en obetydlig mängd svalts.
Kalciumsulfat, CaSO4, Gips	190220	fast, lösning, 0 - 100%	1	laborationer och demonstrationer	ja	Ej märkningspliktig									avlopp	nej			Vid brand kan korroderande gaser bildas. Oklassad enligt testdata. Fara kan dock inte uteslutas - tillämpa försiktighetsprincipen.	ingegn infomation
Kalium, Kaliummetall, K	190220	fast, 1-100%	1	laborationer och demonstrationer	ja	Fara	Brandfara	Frätande			EUH014, H260, H314	P223, P231+P232, P260, P264, P280, P302 + P335 + P334, P304+P340, P310, P321, P363, P370+P378, P402+P404, P405, P501	EUH014 Reagerar häftigt med vatten. H260 Vid kontakt med vatten utvecklas brandfarliga gaser som kan självantända. H314 Orsakar allvarliga frätskador på hud och ögon.	P223 Undvik all kontakt med vatten. P231+P232 Hantera och förvara innehållet under inert gas/…. Skyddas från fukt P260 Andas inte in damm/rök/gaser/dimma/ångor/sprej. P264 Tvätta … grundligt efter användning. P280 Använd skyddshandskar/skyddskläder/ögonskydd/ ansiktsskydd. P302 + P335 + P334 VID HUDKONTAKT: Borsta bort lösa partiklar från huden. Skölj under kallt vatten [eller använd våta omslag]. P304+P340 VID INANDNING: Flytta personen till frisk luft och se till att andningen underlättas. P310 Kontakta genast GIFTINFORMATIONSCENTRALEN/läkare/… P321 Särskild behandling (se … på etiketten). P363 Nedstänkta kläder ska tvättas innan de används igen. P370+P378 Vid brand: Släck med … P402+P404 Förvaras torrt. Förvaras i sluten behållare. P405 Förvaras inlåst. P501 Innehållet/behållaren lämnas till…	Kalium görs mindre reaktivt genom att blanda med butylalkohol eller annan alkohol. Kaliumhydroxid och vätgas bildas. Efter 24 timmar späd försiktigt med vatten och töms i avlopp med mycket vatten (försiktigt - kraftig reaktion möjlig vid kontakt med vatten).	nej		Ämnen eller blandningar som utvecklar brandfarliga gaser vid kontakt med vatten 1, Frätande eller irriterande verkan på hud; 1B	Undvik antändningskällor. Förvaras i ren vattenfri paraffin eller fotogen. Lagras fuktfritt. Förvaras i ren vattenfri paraffin eller fotogen. Lagras fuktfritt. Släck med metallbrandspulver, torr sand, cement eller torrt inert sorptionsmedel. Använd EJ vatten, skum eller koldioxid	Hudkontakt: Tag genast av nedstänkta/förorenade kläder/skor. Tvätta huden med tvål och vatten. Frätskada skall behandlas av läkare. Ögonstänk: Till sjukhus eller ögonläkare. Viktigt! Skölj genast med vatten i minst 15 minuter. Håll ögonlocken brett isär. Förtäring: Ge genast ett par glas mjölk eller vatten att dricka om den skadade är vid fullt medvetande. Framkalla ej kräkning. Till läkare/sjukhus om mer än en obetydlig mängd svalts.
Kalium, Kaliummetall, K	190220	fast, 0 - 1%	2	laborationer och demonstrationer	ja	Fara	Brandfara				EUH014, H260	P223, P231+P232, P280, P302 + P335 + P334, P370+P378, P402+P404, P501	EUH014 Reagerar häftigt med vatten. H260 Vid kontakt med vatten utvecklas brandfarliga gaser som kan självantända	P223 Undvik all kontakt med vatten. P231+P232 Hantera och förvara innehållet under inert gas/…. Skyddas från fukt. P280 Använd skyddshandskar/skyddskläder/ögonskydd/ ansiktsskydd. P302 + P335 + P334 VID HUDKONTAKT: Borsta bort lösa partiklar från huden. Skölj under kallt vatten [eller använd våta omslag]. P370+P378 Vid brand: Släck med … P402+P404 Förvaras torrt. Förvaras i sluten behållare. P501 Innehållet/behållaren lämnas till…	Kalium görs mindre reaktivt genom att blanda med butylalkohol eller annan alkohol. Kaliumhydroxid och vätgas bildas. Efter 24 timmar späd försiktigt med vatten och töms i avlopp med mycket vatten (försiktigt - kraftig reaktion möjlig vid kontakt med vatten).	nej		Ämnen eller blandningar som utvecklar brandfarliga gaser vid kontakt med vatten 1, Frätande eller irriterande verkan på hud; 1B	Undvik antändningskällor. Förvaras i ren vattenfri paraffin eller fotogen. Lagras fuktfritt. Förvaras i ren vattenfri paraffin eller fotogen. Lagras fuktfritt. Släck med metallbrandspulver, torr sand, cement eller torrt inert sorptionsmedel. Använd EJ vatten, skum eller koldioxid	Hudkontakt: Tag genast av nedstänkta/förorenade kläder/skor. Tvätta huden med tvål och vatten. Frätskada skall behandlas av läkare. Ögonstänk: Till sjukhus eller ögonläkare. Viktigt! Skölj genast med vatten i minst 15 minuter. Håll ögonlocken brett isär. Förtäring: Ge genast ett par glas mjölk eller vatten att dricka om den skadade är vid fullt medvetande. Framkalla ej kräkning. Till läkare/sjukhus om mer än en obetydlig mängd svalts.
Kaliumbromid, KBr	190220	fast, lösning, 10 - 100%, 0,8M - konc	1	laborationer och demonstrationer	ja	Varning	Skadlig				H319	P264, P280, P337+P313	H319 Orsakar allvarlig ögonirritation.	P264 Tvätta … grundligt efter användning. P280 Använd skyddshandskar/skyddskläder/ögonskydd/ ansiktsskydd. P337+P313 Vid bestående ögonirritation: Sök läkarhjälp.	avlopp Små mängder späds ut med stora mängder vatten före tömning i avlopp.	nej		Allvarlig ögonskada/ögonirritation 2	0	Inandning: Frisk luft. Förtäring: Ge ett par glas vatten eller annan dryck att dricka om den skadade är vid fullt medvetande. Kontakta läkare om större mängd förtärts.
Kaliumbromid, KBr	190220	lösning, 0- 10%, 0 - 0 8M	2	laborationer och demonstrationer	ja	Ej märkningspliktig									avlopp Små mängder späds ut med stora mängder vatten före tömning i avlopp.	nej		Allvarlig ögonskada/ögonirritation 2	0	Inandning: Frisk luft. Förtäring: Ge ett par glas vatten eller annan dryck att dricka om den skadade är vid fullt medvetande. Kontakta läkare om större mängd förtärts.
Kaliumdikromat K2Cr2O7	190220	fast, lösning 1 - 100%, 0,03M - konc	1	demonstrationer	ja	Fara	Giftiga	Oxiderande	Hälsofara	Frätande	H272, H301, H312, H314, H317, H330, H334., H335, H340, H350, H360FD, H372, H410	P201, P202, P210, P220, P221, P260, P261, P262, P264, P270, P271, P272, P273, P280, P284, P301+P310, P301+P312, P302+P352, P304+P340, P308+P313, P310, P311, P312, P314, P320, P321, P330, P333+P313, P342+P311, P361 + P364, P362 + P364, P363, P370+P378 P391, P403+P233, P405, P501	H272 Kan intensifiera brand. Oxiderande. H301 Giftigt vid förtäring. H312 Skadlig vid hudkontakt. H314 Orsakar allvarliga frätskador på hud och ögon. H317 Kan orsaka allergisk hudreaktion. H330 Dödligt vid inandning. H334 Kan orsaka allergi- eller astmasymtom eller andningssvårigheter vid inandning. H335 Kan orsaka irritation i luftvägarna. H340 Kan orsaka genetiska defekter H350 Kan orsaka cancer,H360FD Kan skada fertiliteten. Kan skada det ofödda barnet. H372 Orsakar organskador genom lång eller upprepad exponering H410 Mycket giftigt för vattenlevande organismer med långtidseffekter.	P201 Inhämta särskilda instruktioner före användning. P202 Använd inte produkten innan du har läst och förstått säkerhetsanvisningarna. P210Får inte utsättas för värme, heta ytor, gnistor, öppen låga eller andra antändningskällor. Rökning förbjuden. P220 Hålls åtskilt från kläder och andra brännbara material. P221 Undvik att blanda med med brännbara ämnen. P260 Andas inte in damm/rök/gaser/dimma/ångor/sprej. P261 Undvik att andas in damm/rök/gaser/dimma/ångor/sprej. P262 Får inte komma i kontakt med ögonen, huden eller kläderna. P264 Tvätta … grundligt efter användning. P270 Ät inte, drick inte och rök inte när du använder produkten. P271 Används endast utomhus eller i väl ventilerade utrymme P272 Nedstänkta arbetskläder får inte avlägsnas från arbetsplatsen. P273 Undvik utsläpp till miljön. P280 Använd skyddshandskar/skyddskläder/ögonskydd/ ansiktsskydd. P284 [Vid otillräcklig ventilation] använd andningsskydd. Y Endast för yrkesmässigt bruk P301+P310 VID FÖRTÄRING: Kontakta genast GIFTINFORMATIONSCENTRALEN/läkare/… P301+P312 VID FÖRTÄRING: Vid obehag, kontakta GIFTINFORMATIONSCENTRALEN/ läkare … . P302+P352 VID HUDKONTAKT: Tvätta med mycket vatten/… P304+P340 VID INANDNING: Flytta personen till frisk luft och se till att andningen underlättas. P308+P313Vid exponering eller misstanke om exponering: Sök läkarhjälp. P310 Kontakta genast GIFTINFORMATIONSCENTRALEN/läkare/… P311 Kontakta GIFTINFORMATIONSCENTRALEN/läkare/… P312 Vid obehag, kontakta GIFTINFORMATIONSCENTRALEN/läkare … . P314 Sök läkarhjälp vid obehag. P320 Särskild behandling krävs omedelbart (se … på etiketten). P321 Särskild behandling (se … på etiketten). P330 Skölj munnen. P333+P313 Vid hudirritation eller utslag: Sök läkarhjälp. P342+P311 Vid besvär i luftvägarna: Kontakta GIFTINFORMATIONSCENTRALEN/läkare/… P361 + P364 Ta omedelbart av alla nedstänkta kläder och tvätta dem innan de används igen. P362 + P364 Ta av nedstänkta kläder och tvätta dem innan de används igen. P363 Nedstänkta kläder ska tvättas innan de används igen. P370+P378 Vid brand: Släck med … P391 Samla upp spill. P403+P233 Förvaras på väl ventilerad plats. Förpackningen ska förvaras väl tillsluten. P405Förvaras inlåst. P501 Innehållet/behållaren lämnas till…	Dikromater är utfasningämne, CMR-ämne, Mutagen, Cancerogen, reproduktionsstörande. Reducera Cr(VI) till Cr(III) som anses inte lika farligt! Arbeta i dragskåp. Lös dikromatet i vatten och tillsätts natriumsulfit i små portioner under omrörning. Gör surt med utspädd H2SO4 om reaktionen inte startar på en gång. Det är nödvändigt med ca 1,5 g sulfit per gram kromat. Ett utspätt prov skall ha ren blå färg utan spår av gulgrönt. Alternativ behandlig: Reducera kromen i sur lösning med Fe(II)joner. Ev. fälls Cr(III)jonerna som sulfid. Fast ämne filtreras ifrån och till tungmetallsaltslask	KGV: Inhalerbart mg Cr/m³ 0,015, Anmärkningar C, S, Bekämpningsmedelsklass 1 So, piktogram: oxiderande, Frätande, giftigt, hälsoskadlig, Miljöfara	CMR: Utfasningsämne på kandidatlistan, H350 Kan orsaka cancer, H340 Kan orsaka genetiska defekter, H360FD Kan skada fertiliteten. Kan skada det ofödda barnet. Riskminskningsämne: H330 Dödligt vid inandning. H334 Kan orsaka allergi- eller astmasymtom eller andningssvårigheter vid inandning, H317 Kan orsaka allergisk hudreaktionH410 Mycket giftigt för vattenlevande organismer med långtidseffekter H372 Orsakar organskador genom lång eller upprepad exponering	Oxiderande fasta ämnen 2; Akut toxicitet 3; Frätande eller irriterande verkan på hud 1B; Hud- eller luftvägssensibilisering 1; Akut toxicitet 2; Hud- eller luftvägssensibilisering 1 Specifik organtoxicitet vid enstaka exponering 3, Mutagenitet i könsceller !B, Cancerogenitet; 1B, Reproduktionstoxicitet 1B, Specifik organtoxicitet vid upprepad exponering 1, Farligt för vattenmiljön 1;	Arbete med torr produkt bör ske vid punktutsug eller i dragskåp. Kemskydd > 8 h Neoprene Kemskydd < 1 h Naturgummi, Polyeten, Polyvinylklorid. Kromater förvaras i originalemballage i låst, torrt och brandsäkert utrymme, åtskilt från organiska och andra lätt oxiderbara ämnen. Ämnet är ett kraftigt oxidationsmedel, som ger brand- och reaktionsFara i blandning med organiskt material och reduktionsmedel (t ex hydrazin och hydroxylamin). Ämnet reagerar med etylenglykol vid 100°C.	Inandning: Frisk luft, värme och vila, helst i bekväm halvsittande ställning. Eventuell andningshjälp, syrgas. Omedelbart till sjukhus, även om besvären försvunnit. Hudkontakt: Tag genast av nedstänkta/förorenade kläder/skor. Tvätta huden med tvål och vatten. Frätskada skall behandlas av läkare. Ögonstänk:Till sjukhus eller ögonläkare. Viktigt! Skölj genast med vatten i minst 15 minuter. Håll ögonlocken brett isär. Förtäring: Ge genast ett par glas mjölk eller vatten att dricka om den skadade är vid fullt medvetande. Framkalla ej kräkning. Till läkare/sjukhus om mer än en obetydlig mängd svalts.
Kaliumdikromat K2Cr2O7	190220	lösning, 0 - 1%, 0 -0,03M	2	demonstrationer	ja	Farara	Oxiderande	Hälsofara			EUH208, H272, H340, H350, H360FD, H412	P201, P202, P210, P220, P221, P273, P280, P308+P313, P370+P378, P405, P501,	EUH208 Innehåller (namnet på det sensibiliserande ämnet). Kan orsaka en allergisk reaktion. H272 Kan intensifiera brand. Oxiderande. H340 Kan orsaka genetiska defekter H350 Kan orsaka cancer H360FD Kan skada fertiliteten. Kan skada det ofödda barnet. H412 Skadlig långtidseffekter för vattenlevande organismer.	P201 Inhämta särskilda instruktioner före användning. P202 Använd inte produkten innan du har läst och förstått säkerhetsanvisningarna. P210 Får inte utsättas för värme, heta ytor, gnistor, öppen låga eller andra antändningskällor. Rökning förbjuden. P220 Hålls åtskilt från kläder och andra brännbara material. P221 Undvik att blanda med brännbara ämnen. P273Undvik utsläpp till miljön. P280 Använd skyddshandskar/skyddskläder/ögonskydd/ ansiktsskydd. Y Endast för yrkesmässigt bruk P308+P313 Vid exponering eller misstanke om exponering: Sök läkarhjälp. P370+P378 Vid brand: Släck med … P405 Förvaras inlåst. P501 Innehållet/behållaren lämnas till…	Dikromater är utfasningämne, CMR-ämne, Mutagen, Cancerogen, reproduktionsstörande. Reducera Cr(VI) till Cr(III) som anses inte lika farligt! Arbeta i dragskåp. Lös dikromatet i vatten och tillsätts natriumsulfit i små portioner under omrörning. Gör surt med utspädd H2SO4 om reaktionen inte startar på en gång. Det är nödvändigt med ca 1,5 g sulfit per gram kromat. Ett utspätt prov skall ha ren blå färg utan spår av gulgrönt. Alternativ behandlig: Reducera kromen i sur lösning med Fe(II)joner. Ev. fälls Cr(III)jonerna som sulfid. Fast ämne filtreras ifrån och till tungmetallsaltslask	KGV: Inhalerbart mg Cr/m³ 0,015, Anmärkningar C, S, Bekämpningsmedelsklass 1 So, piktogram: oxiderande,Frätande, giftigt, hälsoSkadlig, Miljöfarat	CMR: Utfasningsämne på kandidatlistan, H350 Kan orsaka cancer, H340 Kan orsaka genetiska defekter, H360FD Kan skada fertiliteten. Kan skada det ofödda barnet,	Oxiderande fasta ämnen 2; Akut toxicitet 3; Frätatndee eller irriterande verkan på hud 1B; Hud- eller luftvägssensibilisering 1; Akut toxicitet 2; Hud- eller luftvägssensibilisering 1 Specifik organtoxicitet vid enstaka exponering 3, Mutagenitet i könsceller !B, Cancerogenitet; 1B, Reproduktionstoxicitet 1B, Specifik organtoxicitet vid upprepad exponering 1, Farligt för vattenmiljön 1;	Arbete med torr produkt bör ske vid punktutsug eller i dragskåp. Kemskydd > 8 h Neoprene Kemskydd < 1 h Naturgummi, Polyeten, Polyvinylklorid. Kromater förvaras i originalemballage i låst, torrt och brandsäkert utrymme, åtskilt från organiska och andra lätt oxiderbara ämnen. Ämnet är ett kraftigt oxidationsmedel, som ger brand- och reaktionsfara i blandning med organiskt material och reduktionsmedel (t ex hydrazin och hydroxylamin). Ämnet reagerar med etylenglykol vid 100°C.	Inandning: Frisk luft, värme och vila, helst i bekväm halvsittande ställning. Eventuell andningshjälp, syrgas. Omedelbart till sjukhus, även om besvären försvunnit. Hudkontakt: Tag genast av nedstänkta/förorenade kläder/skor. Tvätta huden med tvål och vatten. Frätskada skall behandlas av läkare. Ögonstänk:Till sjukhus eller ögonläkare. Viktigt! Skölj genast med vatten i minst 15 minuter. Håll ögonlocken brett isär. Förtäring: Ge genast ett par glas mjölk eller vatten att dricka om den skadade är vid fullt medvetande. Framkalla ej kräkning. Till läkare/sjukhus om mer än en obetydlig mängd svalts.
Kaliumferrocyanat(III), K3Fe(CN)6, Kaliumferrocyanid(III), Kaliumjärn(III)cyanat, Kaliumjärn(III)cyanid, Rött blodlutsalt	190220	fast, lösning, 25 - 100%, 0,8M - konc	1	laborationer och demonstrationer	ja	Varning	Skadlig,	Miljöfara			H302, H400	H302 Skadlig vid förtäring. H400 Mycket giftigt för vattenlevande organismer.	H302 Skadlig vid förtäring. H400 Mycket giftigt för vattenlevande organismer.	P260 Andas inte in damm/rök/gaser/dimma/ångor/sprej. P264 Tvätta … grundligt efter användning. P270 Ät inte, drick inte och rök inte när du använder produkten. P271 Används endast utomhus eller i väl ventilerade utrymmen. P273 Undvik utsläpp till miljön. P280 Använd skyddshandskar/skyddskläder/ögonskydd/ ansiktsskydd. P301+P312 VID FÖRTÄRING: Vid obehag, kontakta GIFTINFORMATIONSCENTRALEN/ läkare … . P304+P340 VID INANDNING: Flytta personen till frisk luft och se till att andningen underlättas. P312 Vid obehag, kontakta GIFTINFORMATIONSCENTRALEN/läkare … . P321 Särskild behandling (se … på etiketten). P330 Skölj munnen. P362 + P364 Ta av nedstänkta kläder och tvätta dem innan de används igen. P391 Samla upp spill. P501 Innehållet/behållaren lämnas till…	Giftigt vattenlevande organismer. Cyanider är i allmänhet lätta att oxidera i vattenlösning. Eftersom de är miljöfarliga även i låga koncentrationer måste oxidationen vara fullständig innan destruktion. Prova med kaliumpermanganat i neutral eller basisk lösning, nitrater eller väteperoxid. Utvecklar mycket giftig gas vid kontakt med syra. Undvik klor och klorföreningar som oxidationsmedel.	KGV: Inhalerbart mg/m³ 4, Anmärkningar(som CN). H. ej harmoniserat	Giftigt vattenlevande organismer	Akut toxicitet 4,Farligt för vattenmiljön 1;	Röda kristaller som är lättlösliga i vatten. Ämnet reagerar våldsamt med NH3 och CrO3. Cyanider är i allmänhet lätta att oxidera i vattenlösning. Eftersom de är Miljöfara även i låga koncentrationer måste oxidationen vara fullständig. Undvik klor och klorföreningar som oxidationsmedel Vid brand kan korroderande gaser bildas	Förtäring: Ge genast ett par glas mjölk eller vatten att dricka om den skadade är vid fullt medvetande. Till läkare/sjukhus om en större mängd förtärts.
Kaliumferrocyanat(III), K3Fe(CN)6, Kaliumferrocyanid(III), Kaliumjärn(III)cyanat, Kaliumjärn(III)cyanid, Rött blodlutsalt	190220	lösning 0 - 25% 0 - 0,8M	2	laborationer och demonstrationer	ja	Ej märkesplikgtig									Giftigt vattenlevande organismer. Cyanider är i allmänhet lätta att oxidera i vattenlösning. Eftersom de är miljöfarliga även i låga koncentrationer måste oxidationen vara fullständig innan destruktion. Prova med kaliumpermanganat i neutral eller basisk lösning, nitrater eller väteperoxid. Utvecklar mycket giftig gas vid kontakt med syra. Undvik klor och klorföreningar som oxidationsmedel.	KGV: Inhalerbart mg/m³ 4, Anmärkningar(som CN). H. ej harmoniserat		Akut toxicitet 4,Farligt för vattenmiljön 1;	Röda kristaller som är lättlösliga i vatten. Ämnet reagerar våldsamt med NH3 och CrO3. Ämnet reagerar våldsamt med NH3 och CrO3. Vid brand kan korroderande gaser bildas	Förtäring: Ge genast ett par glas mjölk eller vatten att dricka om den skadade är vid fullt medvetande. Till läkare/sjukhus om en större mängd förtärts.
Kaliumhexacyanoferrat (II) K4Fe(CN)6, Blodlutsalt, gult, Kaliumcyanoferrat (II), Kaliumferrocyanid(II),	190220	fast, lösning 0 - 100%, 0 - konc	1	laborationer och demonstrationer	ja	Ej märkespliktig									Cyanider är i allmänhet lätta att oxidera i vattenlösning. Eftersom de är Miljöfara även i låga koncentrationer måste oxidationen vara fullständig. Undvik klor och klorföreningar som oxidationsmedel.	KGV: Inhalerbart mg/m³ 4, Anmärkningar (som CN). H.		0	Ämnet reagerar med saltsyra. Ämnet reagerar explosivt med koppar(II)nitrat vid uppvärmning. Vid brand kan korroderande gaser bildas.	inget
Kaliumhydroxid KOH	190220	fast, lösning, 2 - 100% 0,4M - konc	1	laborationer och demonstrationer	ja	Fara	Frätande	Skadlig			H302, H314	P260, P264, P270, P271, P280, P301+P312, P304+P340, P310, P312, P321, P330, P362 + P364, P363, P405, P501	H302 Skadlig vid förtäring. H314 Orsakar allvarliga frätskador på hud och ögon.	P260 Andas inte in damm/rök/gaser/dimma/ångor/sprej. P264 Tvätta … grundligt efter användning. P270 Ät inte, drick inte och rök inte när du använder produkten. P271 Används endast utomhus eller i väl ventilerade utrymmen. P280 Använd skyddshandskar/skyddskläder/ögonskydd/ ansiktsskydd P301+P312 VID FÖRTÄRING: Vid obehag, kontakta GIFTINFORMATIONSCENTRALEN/ läkare … . P304+P340 VID INANDNING: Flytta personen till frisk luft och se till att andningen underlättas. P310 Kontakta genast GIFTINFORMATIONSCENTRALEN/läkare/… P312 Vid obehag, kontakta GIFTINFORMATIONSCENTRALEN/läkare … . P321 Särskild behandling (se … på etiketten). P330 Skölj munnen. P362 + P364 Ta av nedstänkta kläder och tvätta dem innan de används igen. P363 Nedstänkta kläder ska tvättas innan de används igen. P405 Förvaras inlåst. P501 Innehållet/behållaren lämnas till…	Små mängder löses i mycket vatten och neutralisera före tömning i avlopp.	KGV: Inhalerbart mg/m³ 2		Akut toxicitet 4, Frätande eller irriterande verkan på hud 1A	Utvecklar värme vid reaktion med vatten. Absorberar koldioxid från luften. Utvecklar brandfarlig vätgas med vissa metaller t ex Al, Mg, Zn.	Inandning: Frisk luft. Hudkontakt: Tag av nedstänkta/förorenade kläder/skor. Skölj genast med mycket vatten - vid behov även innanför kläderna. Tvätta huden noggrant under flera minuter med tvål och vatten. Frätskada skall behandlas av läkare. Ögonstänk: Snarast till sjukhus/ögonläkare. Fortsätt sköljningen under transport till läkare/sjukhus. Viktigt! Skölj genast med vatten i minst 15 minuter. Håll ögonlocken brett isär. Förtäring: Ge genast ett par glas mjölk eller vatten att dricka om den skadade är vid fullt medvetande. Framkalla ej kräkning. Till läkare/sjukhus.
Kaliumhydroxid KOH	190220	lösning, 0 - 2%, 0 - 0,4M	2	laborationer och demonstrationer	ja	Varning	Skadlig				H315, H319	P264, P280, P302+P352, P321, P332+P313, P337+P313, P362 + P364	H315 Irriterar huden. H319 Orsakar allvarlig ögonirritation.	P264 Tvätta … grundligt efter användning. P280 Använd skyddshandskar/skyddskläder/ögonskydd/ ansiktsskydd. P302+P352 VID HUDKONTAKT: Tvätta med mycket vatten/… P321 Särskild behandling (se … på etiketten). P332+P313 Vid hudirritation: Sök läkarhjälp. P337+P313 Vid bestående ögonirritation: Sök läkarhjälp. P362 + P364 Ta av nedstänkta kläder och tvätta dem innan de används igen.	Små mängder löses i mycket vatten och neutralisera före tömning i avlopp.	KGV: Inhalerbart mg/m³ 2		Akut toxicitet 4,Frätande eller irriterande verkan på hud 1A	Utvecklar värme vid reaktion med vatten. Absorberar koldioxid från luften. Utvecklar brandfarlig vätgas med vissa metaller t ex Al, Mg, Zn.	Inandning: Frisk luft. Hudkontakt: Tag av nedstänkta/förorenade kläder/skor. Skölj genast med mycket vatten - vid behov även innanför kläderna. Tvätta huden noggrant under flera minuter med tvål och vatten. Frätskada skall behandlas av läkare. Ögonstänk: Snarast till sjukhus/ögonläkare. Fortsätt sköljningen under transport till läkare/sjukhus. Viktigt! Skölj genast med vatten i minst 15 minuter. Håll ögonlocken brett isär. Förtäring: Ge genast ett par glas mjölk eller vatten att dricka om den skadade är vid fullt medvetande. Framkalla ej kräkning. Till läkare/sjukhus.
Kaliumjodat, KIO3	190220	fast, lösning, 3 - 100%, 0,15M - konc	1	laborationer och demonstrationer	ja	Fara	Skadlig	Oxiderarnde			H272, H302, H318	P210, P220, P221, P260, P264, P270, P271, P280, P301+P312, P304+P340, P310, P312, P321, P330, P362 + P364, P370+P378, P501	H272 Kan intensifiera brand. Oxiderande. H302 Skadlig vid förtäring. H318 Orsakar allvarliga ögonskador.	P210 Får inte utsättas för värme, heta ytor, gnistor, öppen låga eller andra antändningskällor. Rökning förbjuden. P220 Hålls åtskilt från kläder och andra brännbara material. P221 Undvik att blanda med brännbara ämnen P260 Andas inte in damm/rök/gaser/dimma/ångor/sprej. P264 Tvätta … grundligt efter användning. P270 Ät inte, drick inte och rök inte när du använder produkten. P271 Används endast utomhus eller i väl ventilerade utrymmen. P280 Använd skyddshandskar/skyddskläder/ögonskydd/ ansiktsskydd. P301+P312 VID FÖRTÄRING: Vid obehag, kontakta GIFTINFORMATIONSCENTRALEN/ läkare … . P304+P340 VID INANDNING: Flytta personen till frisk luft och se till att andningen underlättas. P310 Kontakta genast GIFTINFORMATIONSCENTRALEN/läkare/… P312 Vid obehag, kontakta GIFTINFORMATIONSCENTRALEN/läkare … . P321 Särskild behandling (se … på etiketten). P330 Skölj munnen. P362 + P364 Ta av nedstänkta kläder och tvätta dem innan de används igen. P370+P378 Vid brand: Släck med … P501 Innehållet/behållaren lämnas till…	Små mängder löses i vatten och töms i avlopp. Skölj efter med mycket vatten.	nej		Oxiderande fasta ämnen 2, 4 - Akut toxicitet 4; Allvarlig ögonskada/ögonirritation 1	Kraftig reaktion med organiskt material och vissa andra ämnen, koppar, aluminium, arsenik, kol, fosfor, svavel, och metallsulfider. Oxidationsmedel. Brandunderstödjande. Reagerar och brinner tillsammans med brännbara ämnen. Kan i blandning med brännbara ämnen orsaka explosion. Släck med vatten i spridd stråle. Vid brand kan korroderande gaser bildas.	Förtäring: Ge genast ett par glas mjölk eller vatten att dricka om den skadade är vid fullt medvetande. Till läkare/sjukhus om en större mängd förtärts.
Kaliumjodat, KIO3	190220	lösning, 0 - 3% , 0 - 0,15M	2	laborationer och demonstrationer	ja	Fara	Skadlig	Oxiderande			H272, H319	P210, P220, P221, P264, P280, P337+P313, P370+P378, P501	H272 Kan intensifiera brand. Oxiderande. H319 Orsakar allvarlig ögonirritation.	P210 Får inte utsättas för värme, heta ytor, gnistor, öppen låga eller andra antändningskällor. Rökning förbjuden. P220 Hålls åtskilt från kläder och andra brännbara material. P221 Undvik att blanda med brännbara ämnen. P264 Tvätta … grundligt efter användning. P280 Använd skyddshandskar/skyddskläder/ögonskydd/ ansiktsskydd. P337+P313 Vid bestående ögonirritation: Sök läkarhjälp. P370+P378 Vid brand: Släck med … P501 Innehållet/behållaren lämnas till…	Små mängder löses i vatten och töms i avlopp. Skölj efter med mycket vatten.	nej		Oxiderande fasta ämnen 2, 4 - Akut toxicitet 4; Allvarlig ögonskada/ögonirritation 1	Kraftig reaktion med organiskt material och vissa andra ämnen, koppar, aluminium, arsenik, kol, fosfor, svavel, och metallsulfider. Oxidationsmedel. Brandunderstödjande. Reagerar och brinner tillsammans med brännbara ämnen. Kan i blandning med brännbara ämnen orsaka explosion. Släck med vatten i spridd stråle. Vid brand kan korroderande gaser bildas.	Förtäring: Ge genast ett par glas mjölk eller vatten att dricka om den skadade är vid fullt medvetande. Till läkare/sjukhus om en större mängd förtärts.
Kaliumjodid, KI	190220	fast, lösning, 1-100%, 0,06M - konc	1	laborationer och demonstrationer	ja	Fara	Hälsofara				H372	P260, P264, P270, P314, P501	H372 Orsakar organskador genom lång eller upprepad exponering	P260 Andas inte in damm/rök/gaser/dimma/ångor/sprej. P264 Tvätta … grundligt efter användning. P270 Ät inte, drick inte och rök inte när du använder produkten. P314 Sök läkarhjälp vid obehag. P501 Innehållet/behållaren lämnas till…	Små mängder i avlopp eller Metallsatler	nej	Riskminskningsämne: H372 Orsakar organskador genom lång eller upprepad exponering	Specifik organtoxicitet vid upprepad exponering 1	Ämnet reagerar våldsamt med BrF3, ClF3, FClO4. Ämnet är känsligt för ljus, luft och fukt. Vid brand kan korroderande gaser bilda	Förtäring: Ge genast ett par glas mjölk eller vatten att dricka om den skadade är vid fullt medvetande.Till läkare/sjukhus om en större mängd förtärts.
Kaliumjodid, KI	190220	lösning, 0 - 1%, 0 - 0,06M	2	laborationer och demonstrationer	ja	Ej märkespliktig									Små mängder i avlopp eller Metallsatler	nej		Specifik organtoxicitet vid upprepad exponering 1	Ämnet reagerar våldsamt med BrF3, ClF3, FClO4. Ämnet är känsligt för ljus, luft och fukt. Vid brand kan korroderande gaser bilda	Förtäring: Ge genast ett par glas mjölk eller vatten att dricka om den skadade är vid fullt medvetande.Till läkare/sjukhus om en större mängd förtärts.
Kaliumkarbonat, K2CO3, pottaska	190220	fast, lösning, 10 - 100%, 0,7M - konc	1	laborationer och demonstrationer	ja	Varning	Skadlig				H315, H319, H335	P261, P264, P271, P280, P302+P35, P304+P340, P312, P321, P332+P313, P337+P313, P362 + P364, P403+P23, P405, P501	H315 Irriterar huden. H319 Orsakar allvarlig ögonirritation. H33 Kan orsaka irritation i luftvägarna	P261 Undvik att andas in damm/rök/gaser/dimma/ångor/sprej. P264 Tvätta … grundligt efter användning. P271 Används endast utomhus eller i väl ventilerade utrymmen P280 Använd skyddshandskar/skyddskläder/ögonskydd/ ansiktsskydd P302+P35 VID HUDKONTAKT: Tvätta med mycket vatten/… P304+P340 VID INANDNING: Flytta personen till frisk luft och se till att andningen underlättas. P312 Vid obehag, kontakta GIFTINFORMATIONSCENTRALEN/läkare … . P321 Särskild behandling (se … på etiketten). P332+P313 Vid hudirritation: Sök läkarhjälp. P337+P313 Vid bestående ögonirritation: Sök läkarhjälp. P362 + P364 Ta av nedstänkta kläder och tvätta dem innan de används igen P403+P233 Förvaras på väl ventilerad plats. Förpackningen ska förvaras väl tillsluten. P405 Förvaras inlåst. P501 Innehållet/behållaren lämnas till…	små mängder i avlopp med vatten eller neutraliseras först	nej		Frätande eller irriterande verkan på hud 2; Allvarlig ögonskada/ögonirritation 2, Specifik organtoxicitet vid enstaka exponering 3	Ämnet kan reagera med magnesium. -med starkt alkalisk reaktion Lättlösligt i vatten och hygroskopiskt. Aska av landväxter består huvudsakligen av pottaska . är så gott som olösliga i alkohol. --användes vid glastillverkning i Egypten 1000 f Kr,	Förtäring: Ge genast ett par glas mjölk eller vatten att dricka om den skadade är vid fullt medvetande. Till läkare/sjukhus om en större mängd förtärts.
Kaliumkarbonat, K2CO3, pottaska	190220	lösning, 0 - 10%, 0 - 0,7M	2	laborationer och demonstrationer	ja	Ej märkespliktig									små mängder i avlopp med vatten eller neutraliseras först	nej		Frätande eller irriterande verkan på hud 2; Allvarlig ögonskada/ögonirritation 2, Specifik organtoxicitet vid enstaka exponering 3	Ämnet kan reagera med magnesium. -med starkt alkalisk reaktion Lättlösligt i vatten och hygroskopiskt. Aska av landväxter består huvudsakligen av pottaska . är så gott som olösliga i alkohol. --användes vid glastillverkning i Egypten 1000 f Kr,	Förtäring: Ge genast ett par glas mjölk eller vatten att dricka om den skadade är vid fullt medvetande. Till läkare/sjukhus om en större mängd förtärts.
Kaliumklorat, KClO3	190220	fast, lösning, 25 - 100%, 2M- konc	1	laborationer och demonstrationer	ja	Fara	Oxiderande	Skadllig	Miljöfara		H271., H302, H332, H411	P210, P220, P221, P260, P264, P270, P271, P273, P280, P283, P301+P312, P304+P340, P306+P360, P312, P321, P362 + P364, P370+P378, P371+P380+P375, P391, P420, P501	H271 Kan orsaka brand eller explosion. Starkt oxiderande. H302 Skadlig vid förtäring. H332 Skadlig vid inandning, H411 Giftigt för vattenlevande organismer med långtidseffekter.	P210 Får inte utsättas för värme, heta ytor, gnistor, öppen låga eller andra antändningskällor. Rökning förbjuden. P220 Hålls åtskilt från kläder och andra brännbara material. P221 Undvik att blanda med med brännbara ämnen. P260 Andas inte in damm/rök/gaser/dimma/ångor/sprej. P264 Tvätta … grundligt efter användning. P270 Ät inte, drick inte och rök inte när du använder produkten. P271 Används endast utomhus eller i väl ventilerade utrymmen. P273 Undvik utsläpp till miljön. P280 Använd skyddshandskar/skyddskläder/ögonskydd/ ansiktsskydd. P283 Använd brandsäkra eller flamhämmande kläder. P301+P312 VID FÖRTÄRING: Vid obehag, kontakta GIFTINFORMATIONSCENTRALEN/ läkare … . P304+P340 VID INANDNING: Flytta personen till frisk luft och se till att andningen underlättas. P306+P360 OM DET KOMMER PÅ KLÄDERNA: Skölj genast nedstänkta kläder och hud med mycket vatten innan du tar av dig kläderna. P312 Vid obehag, kontakta GIFTINFORMATIONSCENTRALEN/läkare … . P321 Särskild behandling (se … på etiketten). P330 Skölj munnen. P362 + P364 Ta av nedstänkta kläder och tvätta dem innan de används igen. P370+P378 Vid brand: Släck med … P371+P380+P375 Vid större brand och stora mängder: Utrym området. Bekämpa branden på avstånd på grund av explosionsrisken. P391 Samla upp spill. P420 Förvaras separat. P501 Innehållet/behållaren lämnas till…	Reducera kloraten till klorid genom att lösa upp i vatten, tillsätt natriumvätesulfit, NaHSO3 och gör surt med 3 mol/dm3 H2SO4. Ev, neutralisera blandningen före avloppet.	nej		Oxiderande fasta ämnen 1; Akut toxicitet 4; Farligt för vattenmiljön 2;	Vitt, fast ämne utan lukt. Vattenlöslig.Tändstickor, pyroteknik, blekkemikalie inom pappersindustrin. Kaliumklorat är ett starkt oxidationsmedel och kan ge explosiva blandningar med organiskt material. Ämnet ger en kraftig reaktion också med många oorganiska ämnen som t ex NH3, (NH4)2SO4, Al, Mg, S, SO2, och H2SO4. Ämnet kan explodera vid uppvärmning.	Inandning: Frisk luft och vila. Eventuell andningshjälp. Kontakta läkare om besvär uppstår/kvarstår. Hudkontakt: Skölj huden med vatten. Ögonstänk: Skölj med vatten. Förtäring: Ge genast ett par glas mjölk eller vatten att dricka om den skadade är vid fullt medvetande. Till läkare/sjukhus om en större mängd förtärts.
Kaliumklorat, KClO3	190220	lösning, 0 - 25%, 0 - 2M	2	laborationer och demonstrationer	ja	Fara	Oxiderande				H271, H412	P210, P220, P221, P273, P280, P283, P306+P360, P370+P378, P371+P380+P375, P420 P501	H271 Kan orsaka brand eller explosion. Starkt oxiderande. H412 Skadlig långtidseffekter för vattenlevande organismer.	P210 Får inte utsättas för värme, heta ytor, gnistor, öppen låga eller andra antändningskällor. Rökning förbjuden. P220 Hålls åtskilt från kläder och andra brännbara material. P221 Undvik att blanda med med brännbara ämnen. P273 Undvik utsläpp till miljön. P280 Använd skyddshandskar/skyddskläder/ögonskydd/ ansiktsskydd. P283 Använd brandsäkra eller flamhämmande kläder. P306+P360 OM DET KOMMER PÅ KLÄDERNA: Skölj genast nedstänkta kläder och hud med mycket vatten innan du tar av dig kläderna. P370+P378 Vid brand: Släck med … P371+P380+P375 Vid större brand och stora mängder: Utrym området. Bekämpa branden på avstånd på grund av explosionsrisken. P420 Förvaras separat. P501 Innehållet/behållaren lämnas till…	Reducera kloraten till klorid genom att lösa upp i vatten, tillsätt natriumvätesulfit, NaHSO3 och gör surt med 3 mol/dm3 H2SO4. Ev, neutralisera blandningen före avloppet.	nej		Oxiderande fasta ämnen 1; Akut toxicitet 4; Farligt för vattenmiljön 2;	Vattenlöslig salt Användning: Tändstickor, pyroteknik, blekkemikalie Kaliumklorat är ett starkt oxidationsmedel och kan ge explosiva blandningar med organiskt material. Ämnet ger en kraftig reaktion också med många oorganiska ämnen som t ex NH3, (NH4)2SO4, Al, Mg, S, SO2, och H2SO4. Ämnet kan explodera vid uppvärmning.	Inandning: Frisk luft och vila. Eventuell andningshjälp. Kontakta läkare om besvär uppstår/kvarstår. Hudkontakt: Skölj huden med vatten. Ögonstänk: Skölj med vatten. Förtäring: Ge genast ett par glas mjölk eller vatten att dricka om den skadade är vid fullt medvetande. Till läkare/sjukhus om en större mängd förtärts.v
Kaliumklorid KCl	190220	lösning, 0 - 100%, 0 M konc	1	laborationer och demonstrationer	ja	Ej märkningspliktig									avlopp	nej		Oklassad enligt testdata. Fara kan dock inte uteslutas - tillämpa försiktighetsprincipen.	Färglösa kristaller eller vitt pulver som är lättlösligt i vatten. Hygroskopisk. Användningsområden Tillsats i livsmedel. Gödningsmedel, Flussmedel (galvan)
Kaliumkromat (VI) K2CrO4	190220	fast, lösning, 2,5 - 100%, 0,13% - konc	1	demonstrationer	ja	Fara	Hälsofara	Skadlig	Miljöfara		H315, H317, H319, H335, H340, H350i, H410	P201, P202, P261, P264, P271, P272, P273, P280, P302+P352, P304+P340, P308+P313, P312, P321, P332+P313, P333+P313, P337+P313, P362 + P364, P391, P403+P233, P405, P501	H315 Irriterar huden. H317 Kan orsaka allergisk hudreaktion. H319 Orsakar allvarlig ögonirritation. H335 Kan orsaka irritation i luftvägarna. H340 Kan orsaka genetiska defekter H350i Kan orsaka cancer vid inandning.H410 Mycket giftigt för vattenlevande organismer med långtidseffekter	P201 Inhämta särskilda instruktioner före användning. P202 Använd inte produkten innan du har läst och förstått säkerhetsanvisningarna. P261 Undvik att andas in damm/rök/gaser/dimma/ångo P264 Tvätta … grundligt efter användning. P271 Används endast utomhus eller i väl ventilerade utrymmen. P272 Nedstänkta arbetskläder får inte avlägsnas från arbetsplatsen. P273 Undvik utsläpp till miljön. P280 Använd skyddshandskar/skyddskläder/ögonskydd/ ansiktsskydd. Y Endast för yrkesmässigt bruk Skyddsangivelse åtgärder P302+P352 VID HUDKONTAKT: Tvätta med mycket vatten/… P304+P340 VID INANDNING: Flytta personen till frisk luft och se till att andningen underlättas. P308+P313 Vid exponering eller misstanke om exponering: Sök läkarhjälp. P312 Vid obehag, kontakta GIFTINFORMATIONSCENTRALEN/läkare … . P321 Särskild behandling (se … på etiketten). P332+P313 Vid hudirritation: Sök läkarhjälp. P333+P313 Vid hudirritation eller utslag: Sök läkarhjälp. P337+P313 Vid bestående ögonirritation: Sök läkarhjälp. P362 + P364 Ta av nedstänkta kläder och tvätta dem innan de används igen. P391 Samla upp spill. c. P501 Innehållet/behållaren lämnas till…	Kromater är utfasningämnen, CMR-ämne, Mutagen, Cancerogen, reproduktionsstörande . Tungmetallsaltslask. Täck med Fe2+-salt eller natriumvätesulfit, blanda väl och duscha över med vatten. Tillsätt lite 3 mol/dm3 H2SO4, blanda det hela med vatten och neutralisera med Na2CO3. Skölj efter med mycket vatten. Koncentrationer under 0,005mol/dm3 /0,1% är ej märkningpliktigt.	KGV: Inhalerbart mg Cr/m³ 0,015, Anmärkningar C, S, V	CMR: Utfasningsämne på kandidatlistan, H350 Kan orsaka cancer, H340 Kan orsaka genetiska defekter. Riskminskningsämne: H317 Kan orsaka allergisk hudreaktion, H410 Mycket giftigt för vattenlevande organismer med långtidseffekter	Frätande eller irriterande verkan på hud 2; Hud- eller luftvägssensibilisering 1; Allvarlig ögonskada/ögonirritation 2; Specifik organtoxicitet vid enstaka exponering 3, Mutagenitet i könsceller 1B; Cancerogenitet 1B; Farligt för vattenmiljön 1;	Gula kristaller som är lättlösliga i vatten. Kromater förvaras i originalförpackning i låst, torrt och brandsäkert utrymme, åtskilt från organiska och andra lätt oxiderbara ämnen. Ämnet reagerar kraftigt med alla reducerande ämnen och vissa organiska ämnen. Oxidationsmedel. Särskilda krav på dokumentation av riskbedömning, skyltning, information, utbildning och läkarundersökningar finns för allergiframkallande kemiska produkter	Inandning: Frisk luft och vila. Eventuell andningshjälp. Kontakta läkare. Hudkontakt: Tag genast av nedstänkta/förorenade kläder/skor. Tvätta huden noggrant under flera minuter med tvål och vatten. Kontakta läkare om besvär uppstår/kvarstår. Ögonstänk: Kontakta läkare om besvär uppstår/kvarstår. Viktigt! Skölj genast med vatten i minst 5 minuter. Håll ögonlocken brett isär. Förtäring: Ge ett par glas vatten eller annan dryck att dricka om den skadade är vid fullt medvetande Kontakta läkare om större mängd förtärts.
Kaliumkromat (VI) K2CrO4	190220	lösning 0,1 - 2,5%, 0,005 - 0,03M	2	demonstrationer	ja	Fara	Hälsofara	Skadlig			H317, H340, H350i, H412	P201, P202, P261, P272, P273, P280, P302+P352, P308+P313, P321, P333+P313, P362 + P364, P405, P501	H317 Kan orsaka allergisk hudreaktion. H340 Kan orsaka genetiska defekter H350i Kan orsaka cancer vid inandning. H412 Skadlig långtidseffekter för vattenlevande organismer	P201 Inhämta särskilda instruktioner före användning. P202 Använd inte produkten innan du har läst och förstått säkerhetsanvisningarna. P261 Undvik att andas in damm/rök/gaser/dimma/ångor/sprej. P272 Nedstänkta arbetskläder får inte avlägsnas från arbetsplatsen. P273 Undvik utsläpp till miljön. P280 Använd skyddshandskar/skyddskläder/ögonskydd/ ansiktsskydd. Y Endast för yrkesmässigt bruk P302+P352 VID HUDKONTAKT: Tvätta med mycket vatten/… P308+P313 Vid exponering eller misstanke om exponering: Sök läkarhjälp. P321 Särskild behandling (se … på etiketten). P333+P313 Vid hudirritation eller utslag: Sök läkarhjälp. P362 + P364 Ta av nedstänkta kläder och tvätta dem innan de används igen. P405 Förvaras inlåst. P501 Innehållet/behållaren lämnas till…	Kromater är utfasningämnen, CMR-ämne, Mutagen, Cancerogen, reproduktionsstörande . Tungmetallsaltslask. Täck med Fe2+-salt eller natriumvätesulfit, blanda väl och duscha över med vatten. Tillsätt lite 3 mol/dm3 H2SO4, blanda det hela med vatten och neutralisera med Na2CO3. Skölj efter med mycket vatten. Koncentrationer under 0,005 mol/dm3 /0,1% är ej märkningpliktigt.	KGV: Inhalerbart mg Cr/m³ 0,015, Anmärkningar C, S, V	CMR: Utfasningsämne på kandidatlistan, H350 Kan orsaka cancer, H340 Kan orsaka genetiska defekter. Riskminskningsämne: H317 Kan orsaka allergisk hudreaktion.	Frätande eller irriterande verkan på hud 2; Hud- eller luftvägssensibilisering 1; Allvarlig ögonskada/ögonirritation 2; Specifik organtoxicitet vid enstaka exponering 3, Mutagenitet i könsceller 1B; Cancerogenitet 1B; Farligt för vattenmiljön 1;	Gula kristaller som är lättlösliga i vatten. Kromater förvaras i originalförpackning i låst, torrt och brandsäkert utrymme, åtskilt från organiska och andra lätt oxiderbara ämnen. Ämnet reagerar kraftigt med alla reducerande ämnen och vissa organiska ämnen. Oxidationsmedel. Särskilda krav på dokumentation av riskbedömning, skyltning, information, utbildning och läkarundersökningar finns för allergiframkallande kemiska produkter	Inandning: Frisk luft och vila. Eventuell andningshjälp. Kontakta läkare. Hudkontakt: Tag genast av nedstänkta/förorenade kläder/skor. Tvätta huden noggrant under flera minuter med tvål och vatten. Kontakta läkare om besvär uppstår/kvarstår. Ögonstänk: Kontakta läkare om besvär uppstår/kvarstår. Viktigt! Skölj genast med vatten i minst 5 minuter. Håll ögonlocken brett isär. Förtäring: Ge ett par glas vatten eller annan dryck att dricka om den skadade är vid fullt medvetande Kontakta läkare om större mängd förtärts.
Kaliumkromat (VI) K2CrO4	190220	lösning, 0 - 0,1%, 0 - 0,005M	3	laborationer och demonstrationer	ja	Ej märkespliktig									CMR_ämne, Mutagen cancerogen, Riskminskningämne. Reducera Cr(VI) till mindre faligt Cr(III). Täck med Fe2+-salt eller natriumvätesulfit, blanda väl och duscha över med vatten. Tillsätt lite 3mol/dm3 H2SO4, blanda med vatten och ev. neutralisera med Na2CO3. Skölj efter med mycket vatten.	KGV: Inhalerbart mg Cr/m³ 0,015, Anmärkningar C, S, V		Frätande eller irriterande verkan på hud 2; Hud- eller luftvägssensibilisering 1; Allvarlig ögonskada/ögonirritation 2; Specifik organtoxicitet vid enstaka exponering 3, Mutagenitet i könsceller 1B; Cancerogenitet 1B; Farligt för vattenmiljön 1;	Gula kristaller som är lättlösliga i vatten. Kromater förvaras i originalförpackning i låst, torrt och brandsäkert utrymme, åtskilt från organiska och andra lätt oxiderbara ämnen. Ämnet reagerar kraftigt med alla reducerande ämnen och vissa organiska ämnen. Oxidationsmedel. Särskilda krav på dokumentation av riskbedömning, skyltning, information, utbildning och läkarundersökningar finns för allergiframkallande kemiska produkter	Inandning: Frisk luft och vila. Eventuell andningshjälp. Kontakta läkare. Hudkontakt: Tag genast av nedstänkta/förorenade kläder/skor. Tvätta huden noggrant under flera minuter med tvål och vatten. Kontakta läkare om besvär uppstår/kvarstår. Ögonstänk: Kontakta läkare om besvär uppstår/kvarstår. Viktigt! Skölj genast med vatten i minst 5 minuter. Håll ögonlocken brett isär. Förtäring: Ge ett par glas vatten eller annan dryck att dricka om den skadade är vid fullt medvetande Kontakta läkare om större mängd förtärts.
Kaliummetoxid, Kaliummetanolat, CH3OK	190220	Lösning 0-100%		laborationer och demonstrationer	ja	Fara	Frätande	Brandfara			EUHO14, H251, H314	P235, P260, P264, P280, , P304+P340, P310, P321, P363, P405, P407, P413, P420, P501	EUH014Reagerar häftigt med vatten. H251 Självupphettande. Kan börja brinna. H314 Orsakar allvarliga frätskador på hud och ögon	P235 Förvaras svalt. P260 Andas inte in damm/rök/gaser/dimma/ångor/sprej. P264 Tvätta … grundligt efter användning. P280 Använd skyddshandskar/skyddskläder/ögonskydd/ ansiktsskydd. P304+P340´VID INANDNING: Flytta personen till frisk luft och se till att andningen underlättas. P310 Kontakta genast GIFTINFORMATIONSCENTRALEN/läkare… P321 Särskild behandling (se … på etiketten). P363 Nedstänkta kläder ska tvättas innan de används igen. P405 Förvaras inlåst. P407 Se till att det finns luft mellan staplar eller pallar. P413 Bulkprodukter som väger mer än … kg/ … lbs förvaras vid högst …°C/…°F. P420 Förvaras separat. P501 Innehållet/behållaren lämnas till…	Org slask	Nej, Bransklassat		Självupphettande ämnen och blandningar 1, Frätande eller irriterande verkan på hud 1B	Förvaras och handskas under kväve. Ämnet tar upp fukt och koldioxid från luften och kan explodera i fuktig luft. Tillverkas och används till laborationen ”Tillverka biodiesel”	Hudkontakt: Tag genast av nedstänkta/förorenade kläder/skor. Tvätta huden med tvål och vatten. Frätskada skall behandlas av läkare. Ögonstänk: Till sjukhus eller ögonläkare. Viktigt! Skölj genast med vatten i minst 15 minuter. Håll ögonlocken brett isär. Förtäring: Ge genast ett par glas mjölk eller vatten att dricka om den skadade är vid fullt medvetande. Framkalla ej kräkning. Till läkare/sjukhus om mer än en obetydlig mängd svalts.
Kaliumnitrat, salpeter, KNO3	190220	fast, lösning 0 - 100%, 0 M - konc	1	laborationer och demonstrationer	ja	Fara	Oxiderande				H272	P210, P220, P221, P280, P370+P378, P501	H272 Kan intensifiera brand. Oxiderande	P210 Får inte utsättas för värme, heta ytor, gnistor, öppen låga eller andra antändningskällor. Rökning förbjuden. P220 Hålls åtskilt från kläder och andra brännbara material. P221 Undvik att blanda med brännbara ämnen. P280 Använd skyddshandskar/skyddskläder/ögonskydd/ ansiktsskydd. P370+P378 Vid brand: Släck med … P501Innehållet/behållaren lämnas till…	Små mängder löses i vatten och töms ut i avloppsnätet. Spola efter med mycket vatten. Oxidationsmedel:	nej		Oxiderande fasta ämnen 3;	Förvaras svalt. Skyddas mot fukt. Explosivt, om det blandas med brännbart material. Vid uppvärmning sönderfaller ämnet och utvecklar giftiga, nitrösa gaser. Ämnet kan reagera våldsamt med Sb, Natriumacetat, Zn, Brandunderstödjande.	Förtäring: Ge ett par glas vatten eller annan dryck att dricka om den skadade är vid fullt medvetande.
Kaliumnitrit, KNO3	190220	fast, lösning 25-100%, >3M	1	laborationer och demonstrationer	ja	Giftig	Oxiderande	Miljöfara			H272, H301, H400	P210, P220, P221, P260,P270, P271, P273, P280, P304+P340, P311, P312, P321, P330, P361+P 364, P370+P378, P391, P403+P233 P405, P501	H272 Kan intensifiera brand. Oxiderande. H301 Giftigt vid förtäring H400 Mycket giftigt för vattenlevande organismer.	P210 Får inte utsättas för värme, heta ytor, gnistor, öppen låga eller andra antändningskällor. Rökning förbjuden. P220 Hålls åtskilt från kläder och andra brännbara material. P221 Undvik att blanda med brännbara ämnen. P260 Andas inte in damm/rök/gaser/dimma/ångor/sprej. P264 Tvätta … grundligt efter användning. P270 Ät inte, drick inte och rök inte när du använder produkten. P271 Används endast utomhus eller i väl ventilerade utrymmen. P273 Undvik utsläpp till miljön. P280 Använd skyddshandskar/skyddskläder/ögonskydd/ ansiktsskydd. P301+P310 VID FÖRTÄRING: Kontakta genast GIFTINFORMATIONSCENTRALEN/läkare/… P304+P340 VID INANDNING: Flytta personen till frisk luft och se till att andningen underlättas P311 Kontakta GIFTINFORMATIONSCENTRALEN/läkare/… P312 Vid obehag, kontakta GIFTINFORMATIONSCENTRALEN/läkare … . P321 Särskild behandling (se … på etiketten). P330 Skölj munnen. P361 + P364 Ta omedelbart av alla nedstänkta kläder och tvätta dem innan de används igen. P370+P378 Vid brand: Släck med … P391 Samla upp spill. P403+P233 Förvaras på väl ventilerad plats. Förpackningen ska förvaras väl tillsluten. P405 Förvaras inlåst. P50I Innehållet/behållaren lämnas till…	Små mängder löses i vatten och töms ut i avloppsnätet. Spola efter med mycket vatten.Nitrit kan oxideras till nitrat med askorbinsyra innan tömning i avlopp. Andra oxidationsmedel zinkpulver, manganoxid med en syra eller svag lösninga av kaliumpermanganat	nej	Oxiderande fasta ämnen 2, Akut toxicitet 3, Farligt för vattenmiljön 1; H400		Arbeta vid punktutsug eller i dragskåp vid risk för damm. Starkt oxidationsmedel. Kaliumnitrit exploderar vid uppvärmning till 540°C eller vid blandning med cyanidsalt och påföljande uppvärmning. Explosion kan också ske vid blandningar med ammoniumföreningar. Ämnet reagerar också kraftigt med bor, kaliumamid, ammoniumsulfat. Kontakt med brännbart material kan förorsaka brand. Reagerar och brinner tillsammans med brännbara ämnen. Kan i blandning med brännbara ämnen orsaka explosion. Släck med vatten i spridd stråle. Vid brand kan korroderande gaser bildas.	Hudkontakt: Tvätta huden med tvål och vatten. Ögonstänk: Skölj med vatten. Förtäring: Ge genast ett par glas mjölk eller vatten att dricka om den skadade är vid fullt medvetande. Till läkare/sjukhus. Till läkare/sjukhus om mer än en obetydlig mängd svalts. Till läkare/sjukhus om en större mängd förtärts.
Kaliumnitrit, KNO3	190220	lösning, 5-25%, 0,6-3M	2	laborationer och demonstrationer	ja	Oxiderande	Skadlig				H272, H302	p210, P220, P221, P260,P24, P270, P271, P280, P301+P312, P304+P340, P312, P321, P362+P 364, P370+P378, P501	H272 Kan intensifiera brand. Oxiderande. H302 Skadligt vid förtäring	P210 Får inte utsättas för värme, heta ytor, gnistor, öppen låga eller andra antändningskällor. Rökning förbjuden. P220 Hålls åtskilt från kläder och andra brännbara material. P221 Undvik att blanda med brännbara ämnen. P260 Andas inte in damm/rök/gaser/dimma/ångor/sprej. P264 Tvätta … grundligt efter användning. P270 Ät inte, drick inte och rök inte när du använder produkten. P271 Används endast utomhus eller i väl ventilerade utrymmen. P280 Använd skyddshandskar/skyddskläder/ögonskydd/ ansiktsskydd. P301+P312 VID FÖRTÄRING: Vid obehag, kontakta GIFTINFORMATIONSCENTRALEN/ läkare … . P304+P340 VID INANDNING: Flytta personen till frisk luft och se till att andningen underlättas. P312 Vid obehag, kontakta GIFTINFORMATIONSCENTRALEN/läkare … . P321 Särskild behandling (se … på etiketten). P330 Skölj munnen. P362 + P364 Ta av nedstänkta kläder och tvätta dem innan de används igen. P370+P378 Vid brand: Släck med P501 Innehållet/behållaren lämnas till…	Små mängder löses i vatten och töms ut i avloppsnätet. Spola efter med mycket vatten.	nej	Oxiderande fasta ämnen 2, Akut toxicitet 3, Farligt för vattenmiljön 1; H400		Arbeta vid punktutsug eller i dragskåp vid risk för damm. Starkt oxidationsmedel. Kaliumnitrit exploderar vid uppvärmning till 540°C eller vid blandning med cyanidsalt och påföljande uppvärmning. Explosion kan också ske vid blandningar med ammoniumföreningar. Ämnet reagerar också kraftigt med bor, kaliumamid, ammoniumsulfat. Kontakt med brännbart material kan förorsaka brand. Reagerar och brinner tillsammans med brännbara ämnen. Kan i blandning med brännbara ämnen orsaka explosion. Släck med vatten i spridd stråle. Vid brand kan korroderande gaser bildas.	Hudkontakt: Tvätta huden med tvål och vatten. Ögonstänk: Skölj med vatten. Förtäring: Ge genast ett par glas mjölk eller vatten att dricka om den skadade är vid fullt medvetande. Till läkare/sjukhus. Till läkare/sjukhus om mer än en obetydlig mängd svalts. Till läkare/sjukhus om en större mängd förtärts.
Kaliumnitrit, KNO3	190220	lösning 0-5%, 0-0,6M	3	laborationer och demonstrationer	ja	Oxiderande						P210, P220, P221, P280, P370+P378, P501	H272 Kan intensifiera brand. Oxiderande.	P210 Får inte utsättas för värme, heta ytor, gnistor, öppen låga eller andra antändningskällor. Röknin förbjuden. P220 Hålls åtskilt från kläder och andra brännbara material. / P221 Undvik att blanda med brännbara ämnen. P280 Använd skyddshandskar/skyddskläder/ögonskydd/ ansiktsskydd. P370+P378 Vid brand: Släck med … P501 Innehållet/behållaren lämnas till…	Små mängder löses i vatten och töms ut i avloppsnätet. Spola efter med mycket vatten.	nej			Arbeta vid punktutsug eller i dragskåp vid risk för damm. Starkt oxidationsmedel. Kaliumnitrit exploderar vid uppvärmning till 540°C eller vid blandning med cyanidsalt och påföljande uppvärmning. Explosion kan också ske vid blandningar med ammoniumföreningar. Ämnet reagerar också kraftigt med bor, kaliumamid, ammoniumsulfat. Kontakt med brännbart material kan förorsaka brand. Reagerar och brinner tillsammans med brännbara ämnen. Kan i blandning med brännbara ämnen orsaka explosion. Släck med vatten i spridd stråle. Vid brand kan korroderande gaser bildas.	Hudkontakt: Tvätta huden med tvål och vatten. Ögonstänk: Skölj med vatten. Förtäring: Ge genast ett par glas mjölk eller vatten att dricka om den skadade är vid fullt medvetande. Till läkare/sjukhus. Till läkare/sjukhus om mer än en obetydlig mängd svalts. Till läkare/sjukhus om en större mängd förtärts.
Kaliumperjodat, KJO4	190220	fast, lösning, 0 - 100%, 0M - konc	1	laborationer och demonstrationer	ja	Fara	OxiderandeSkadlig	Skadlig			H272, H315, H319, H335	P210, P220, P221, P261, P264, P271, P280, P302+P352,, P304+P340, P312, P321, P332+P313, P337+P313, P362 + P364, P370+P378, P403+P233, P405, P501	H272 Kan intensifiera brand. Oxiderande. H315 Irriterar huden. H319 Orsakar allvarlig ögonirritation. H335 Kan orsaka irritation i luftvägarna.	P210 Får inte utsättas för värme, heta ytor, gnistor, öppen låga eller andra antändningskällor. Rökning förbjuden. P220 Hålls åtskilt från kläder och andra brännbara material. P221 Undvik att blanda med med brännbara ämnen. P261 Undvik att andas in damm/rök/gaser/dimma/ångor/sprej. P264 Tvätta … grundligt efter användning. P271 Används endast utomhus eller i väl ventilerade utrymmen. P280 Använd skyddshandskar/skyddskläder/ögonskydd/ ansiktsskydd. P302+P352 VID HUDKONTAKT: Tvätta med mycket vatten/… P304+P340 VID INANDNING: Flytta personen till frisk luft och se till att andningen underlättas. P312 Vid obehag, kontakta GIFTINFORMATIONSCENTRALEN/läkare … . P321 Särskild behandling (se … på etiketten). P332+P313 Vid hudirritation: Sök läkarhjälp. P337+P313 Vid bestående ögonirritation: Sök läkarhjälp. P362 + P364 Ta av nedstänkta kläder och tvätta dem innan de används igen. P370+P378 Vid brand: Släck med … P403+P233 Förvaras på väl ventilerad plats. Förpackningen ska förvaras väl tillsluten. P405 Förvaras inlåst. P501 Innehållet/behållaren lämnas till…	Reducera perjodaten till jodid. Lös upp perjodaten i vatten, tillsätt natriumvätesulfit, NaHSO3 och gör surt med 3 mol/dm3 H2SO4. Ev, neutralisera blandningen före avloppet. Perjodat är mer stabilt än jodat.	nej		Oxiderande fasta ämnen 2; Frätande eller irriterande verkan på hud 2; Allvarlig ögonskada/ögonirritation 2; Specifik organtoxicitet vid enstaka exponering 3; ej harmoniserat.	Hygroskopiskt. Starkt oxidationsmedel. Brandunderstödjande. Reagerar och brinner tillsammans med brännbara ämnen. Kan i blandning med brännbara ämnen orsaka explosion. Släck med vatten i spridd stråle. / Vid brand kan korroderande gaser bildas. Oxidationsmedel:	Inandning: Frisk luft. Hudkontakt: Tag genast av nedstänkta/förorenade kläder/skor. Tvätta huden noggrant under flera minuter med tvål och vatten. Kontakta läkare om besvär uppstår/kvarstår. Ögonstänk: Kontakta läkare om besvär uppstår/kvarstår. Viktigt! Skölj genast med vatten i minst 5 minuter. Håll ögonlocken brett isär.
Kaliumpermanganat, KMnO4	190220	fast, lösning 2,5 - 100% 0,15M - konc	1	laborationer och demonstrationer	ja	Fara	Oxiderarndne	Skadlig	Miljöfara		H272, H302, H410	P210, P220, P221, P260, P264, P270, P271. P273, P280, P301+P312, P304+P340, P312, P321, P330, P362 + P364, P370+P378, P391, P501	H272 Kan intensifiera brand. Oxiderande. H302 Skadlig vid förtäring. H410 Mycket giftigt för vattenlevande organismer med långtidseffekter.	vP210 Får inte utsättas för värme, heta ytor, gnistor, öppen låga eller andra antändningskällor. Rökning förbjuden. P220 Hålls åtskilt från kläder och andra brännbara material. P221 Undvik att blanda med med brännbara ämnen. P260 Andas inte in damm/rök/gaser/dimma/ångor/sprej. P264 Tvätta … grundligt efter användning. P270 Ät inte, drick inte och rök inte när du använder produkten. P271 Används endast utomhus eller i väl ventilerade utrymmen. P273 Undvik utsläpp till miljön. P280 Använd skyddshandskar/skyddskläder/ögonskydd/ ansiktsskydd. P301+P312 VID FÖRTÄRING: Vid obehag, kontakta GIFTINFORMATIONSCENTRALEN/ läkare … . P304+P340 VID INANDNING: Flytta personen till frisk luft och se till att andningen underlättas. P312 Vid obehag, kontakta GIFTINFORMATIONSCENTRALEN/läkare … . P321 Särskild behandling (se … på etiketten). P330 Skölj munnen. P362 + P364 Ta av nedstänkta kläder och tvätta dem innan de används igen. P370+P378 Vid brand: Släck med … P391 Samla upp spill. P501 Innehållet/behållaren lämnas till…	Kaliumpermanganat är ett prioriterat riskminskningämne med miljöeffekter. Låt reagera med oxalsyra eller ascorbinsyra. Då bildas brunsten (neutral lösning) eller mangan(II)joner(sur lösning). Alt: Täck med Fe2+-salt eller natriumvätesulfit och tillsätt försiktigt vatten. Tillsätt lite 3 mol/dm3 H2SO4 och blanda väl. Ev. neutralisera med Na2CO3 före tömning i avlopp. Skölj efter med mycket vatten. Koncentrationer av brunsten under 2,8M eller mangajoner under 0,1M är ej märkespliktigt	NGV: Inhalerbart mg Mn/m³ 0,2, Respirabelt mg/m³ 0,05	Riskminskningsämne: H410 Mycket giftigt för vattenlevande organismer med långtidseffekter	Oxiderande fasta ämnen 2; Akut toxicitet 4; Farligt för vattenmiljön1; Farligt för vattenmiljön 1	Förvaras torrt och åtskilt från organiska och lätt oxiderbara ämnen. Flammar upp spontant vid kontakt med vissa ämnen (glycerol, etylenglykol, svavelsyra och organiskt material m m). Brandunderstödjande. Reagerar och brinner tillsammans med brännbara ämnen. Kan i blandning med brännbara ämnen orsaka explosion.	Inandning: Frisk luft, värme och vila. Eventuell andningshjälp. Till sjukhus/läkare, även om endast obetydliga besvär föreligger/symptom saknas. Hudkontakt: Skölj huden med vatten. Ögonstänk: Skölj med vatten. Förtäring. Ge genast ett par glas mjölk eller vatten att dricka om den skadade är vid fullt medvetande. Till läkare/sjukhus om en större mängd förtärts.
Kaliumpermanganat, KMnO4	190220	lösning, 0,25 - 2,5%, 0,016- 0,15M	2	laborationer och demonstrationer	ja	Fara	Oxiderande				H272, H412	P210, P220, P221, P273, P280, P370+P378, P501	H272 Kan intensifiera brand. Oxiderande.H412 Skadlig långtidseffekter för vattenlevande organismer.	P210 Får inte utsättas för värme, heta ytor, gnistor, öppen låga eller andra antändningskällor. Rökning förbjuden. P220 Hålls åtskilt från kläder och andra brännbara material. P221 Undvik att blanda med brännbara ämnen.P273 Undvik utsläpp till miljön. P280 Använd skyddshandskar/skyddskläder/ögonskydd/ ansiktsskyP370+P378 Vid brand: Släck med P501 Innehållet/behållaren lämnas till…	Kaliumpermanganat är ett prioriterat riskminskningämne med miljöeffekter. Låt reagera med oxalsyra eller ascorbinsyra. Då bildas brunsten (neutral lösning) eller mangan(II)joner(sur lösning). Alt: Täck med Fe2+-salt eller natriumvätesulfit och tillsätt försiktigt vatten. Tillsätt lite 3 mol/dm3 H2SO4 och blanda väl. Ev. neutralisera med Na2CO3 före tömning i avlopp. Skölj efter med mycket vatten. Koncentrationer av brunsten under 2,8M eller mangajoner under 0,1M är ej märkespliktigt	NGV: Inhalerbart mg Mn/m³ 0,2, Respirabelt mg/m³ 0,05	Prioriterat riskminskningsämne	Oxiderande fasta ämnen 2; Akut toxicitet 4; Farligt för vattenmiljön1; Farligt för vattenmiljön 1	Förvaras torrt och åtskilt från organiska och lätt oxiderbara ämnen. Flammar upp spontant vid kontakt med vissa ämnen (glycerol, etylenglykol, svavelsyra och organiskt material m m). Brandunderstödjande. Reagerar och brinner tillsammans med brännbara ämnen. Kan i blandning med brännbara ämnen orsaka explosion.	Inandning: Frisk luft, värme och vila. Eventuell andningshjälp. Till sjukhus/läkare, även om endast obetydliga besvär föreligger/symptom saknas. Hudkontakt: Skölj huden med vatten. Ögonstänk: Skölj med vatten. Förtäring. Ge genast ett par glas mjölk eller vatten att dricka om den skadade är vid fullt medvetande. Till läkare/sjukhus om en större mängd förtärts.
Kaliumpermanganat, KMnO4	200410	lösning 0-0,25%, 0-0,0016M	3	laborationer och demonstrationer	ja	Fara	Oxiderande				H272	P210, P220, P221, P280, P370+P378, P501	H272 Kan intensifiera brand. Oxiderande	P210 Får inte utsättas för värme, heta ytor, gnistor, öppen låga eller andra antändningskällor. Rökning förbjuden. P220 Hålls åtskilt från kläder och andra brännbara material. P221 Undvik att blanda med brännbara ämnen.P280Använd skyddshandskar/skyddskläder/ögonskydd/ ansiktsskydd. P370+P378Vid brand: Släck med …P501 Innehållet/behållaren lämnas till…	Kaliumpermanganat är ett prioriterat riskminskningämne med miljöeffekter. Låt reagera med oxalsyra eller ascorbinsyra. Då bildas brunsten (neutral lösning) eller mangan(II)joner(sur lösning). Alt: Täck med Fe2+-salt eller natriumvätesulfit och tillsätt försiktigt vatten. Tillsätt lite 3 mol/dm3 H2SO4 och blanda väl. Ev. neutralisera med Na2CO3 före tömning i avlopp. Skölj efter med mycket vatten. Koncentrationer av brunsten under 2,8M eller mangajoner under 0,1M är ej märkespliktigt	NGV: Inhalerbart mg Mn/m³ 0,2, Respirabelt mg/m³ 0,05	Riskminskningsämne: H410 Mycket giftigt för vattenlevande organismer med långtidseffekter	Oxiderande fasta ämnen 2; Akut toxicitet 4; Farligt för vattenmiljön1; Farligt för vattenmiljön 1	Förvaras torrt och åtskilt från organiska och lätt oxiderbara ämnen. Flammar upp spontant vid kontakt med vissa ämnen (glycerol, etylenglykol, svavelsyra och organiskt material m m). Brandunderstödjande. Reagerar och brinner tillsammans med brännbara ämnen. Kan i blandning med brännbara ämnen orsaka explosion.	Inandning: Frisk luft, värme och vila. Eventuell andningshjälp. Till sjukhus/läkare, även om endast obetydliga besvär föreligger/symptom saknas. Hudkontakt: Skölj huden med vatten. Ögonstänk: Skölj med vatten. Förtäring. Ge genast ett par glas mjölk eller vatten att dricka om den skadade är vid fullt medvetande. Till läkare/sjukhus om en större mängd förtärts.
Kaliumsulfat, K2SO4	190220	fast, lösning, 0 - 100%, 0 M - konc	1	laborationer och demonstrationer	ja	Ej märkningspliktig									Små mängder löses i mycket vatten före tömning i avlopp.	nej		Oklassad enligt testdata. Fara kan dock inte uteslutas - tillämpa försiktighetsprincipen.	Ämnet reagerar kraftigt med aluminium. Vid upphettning sönderfaller ämnet och bildar giftiga gaser, SOx.	Inandning: Frisk luft och vila. Eventuell andningshjälp. Kontakta läkare om besvär uppstår/kvarstår. Hudkontakt: Tag genast av nedstänkta/förorenade kläder/skor. Tvätta huden med tvål och vatten. Kontakta läkare om besvär uppstår/kvarstår. Ögonstänk: Kontakta läkare om besvär uppstår/kvarstår. Skölj genast med vatten i flera minuter. Håll ögonlocken brett isär. Förtäring: Ge genast ett par glas mjölk eller vatten att dricka om den skadade är vid fullt medvetande. Till läkare/sjukhus om en större mängd förtärts.
Kaliumtiocyanat, kaliumisocyanat, kaliumrodanid, KSCN	190220	fast, lösning, 25 - 100% , 5M - konc	1	laborationer och demonstrationer	ja	Varning	Skadlig				EUH032, H302, H312, H332, H412	P260, P264, P270, P271, P273, P280, P301+P312, P304+P340, P312, P321, P330, P362 + P364, P501	EUH032 Utvecklar mycket giftig gas vid kontakt med syra. H302 Skadlig vid förtäring. H312 Skadlig vid hudkontakt. H332 Skadlig vid inandning. H412 Skadlig långtidseffekter för vattenlevande organismer.	P260 Andas inte in damm/rök/gaser/dimma/ångor/sprej.P264 Tvätta … grundligt efter användning. P270 Ät inte, drick inte och rök inte när du använder produkten. P271 Används endast utomhus eller i väl ventilerade utrymmen. P273 Undvik utsläpp till miljön. P280 Använd skyddshandskar/skyddskläder/ögonskydd/ ansiktsskydd. P301+P312 VID FÖRTÄRING: Vid obehag, kontakta GIFTINFORMATIONSCENTRALEN/ läkare … . P304+P340 VID INANDNING: Flytta personen till frisk luft och se till att andningen underlättas. P312 Vid obehag, kontakta GIFTINFORMATIONSCENTRALEN/läkare … . P321 Särskild behandling (se … på etiketten). P330 Skölj munnen. P362 + P364 Ta av nedstänkta kläder och tvätta dem innan de används igen. P501 Innehållet/behållaren lämnas till…	Giftigt vattenlevande organismer. Cyanider är i allmänhet lätta att oxidera i vattenlösning. Eftersom de är miljöfarliga även i låga koncentrationer måste oxidationen vara fullständig innan destruktion. Prova med kaliumpermanganat i neutral eller basisk lösning, nitrater eller väteperoxid. Utvecklar mycket giftig gas vid kontakt med syra. Undvik klor och klorföreningar som oxidationsmedel.	KGV: Inhalerbart mg/m³ 4, Anmärkningar (som CN). H.		Akut toxicitet 4; Farligt för vattenmiljön 3; H412	Färglösa kristaller som är lättlösliga i vatten. Hygroskopiska. Vid uppvärmning sönderfaller ämnet och giftiga ångor uppstår: svavelhaltiga ämnen, kväveoxider och cyanider Känslig för ljus och fukt. Ämnet kan reagera kraftigt med oxidationsmedel. Ämnet reagerar med kalciumklorit	Inandning: Frisk luft och vila. Eventuell andningshjälp. Kontakta läkare om besvär uppstår/kvarstår. Hudkontakt: Tag genast av nedstänkta/förorenade kläder/skor. Tvätta huden med tvål och vatten. Kontakta läkare om besvär uppstår/kvarstår. Ögonstänk: Kontakta läkare om besvär uppstår/kvarstår. Skölj genast med vatten i flera minuter. Håll ögonlocken brett isär. Förtäring: Ge genast ett par glas mjölk eller vatten att dricka om den skadade är vid fullt medvetande. Till läkare/sjukhus om en större mängd förtärts.
Kaliumtiocyanat, kaliumisocyanat, kaliumrodanid, KSCN	190220	lösning, 0 - 25%, 0 - 2,5M	2	laborationer och demonstrationer	ja	Ej märkespliktig						EUH032	EUH032 Utvecklar mycket giftig gas vid kontakt med syra.		Giftigt vattenlevande organismer. Cyanider är i allmänhet lätta att oxidera i vattenlösning. Eftersom de är miljöfarliga även i låga koncentrationer måste oxidationen vara fullständig innan destruktion. Prova med kaliumpermanganat i neutral eller basisk lösning, nitrater eller väteperoxid. Utvecklar mycket giftig gas vid kontakt med syra. Undvik klor och klorföreningar som oxidationsmedel.	KGV: Inhalerbart mg/m³ 4, Anmärkningar (som CN). H.		Akut toxicitet 4; Farligt för vattenmiljön 3; H412	Färglösa kristaller som är lättlösliga i vatten. Hygroskopiska. Vid uppvärmning sönderfaller ämnet och giftiga ångor uppstår: svavelhaltiga ämnen, kväveoxider och cyanider Känslig för ljus och fukt. Ämnet kan reagera kraftigt med oxidationsmedel. Ämnet reagerar med kalciumklorit	Inandning: Frisk luft och vila. Eventuell andningshjälp. Kontakta läkare om besvär uppstår/kvarstår. Hudkontakt: Tag genast av nedstänkta/förorenade kläder/skor. Tvätta huden med tvål och vatten. Kontakta läkare om besvär uppstår/kvarstår. Ögonstänk: Kontakta läkare om besvär uppstår/kvarstår. Skölj genast med vatten i flera minuter. Håll ögonlocken brett isär. Förtäring: Ge genast ett par glas mjölk eller vatten att dricka om den skadade är vid fullt medvetande. Till läkare/sjukhus om en större mängd förtärts.
Kaliumvätefosfat, K2HPO4	190924	0-100%	1	laborationer och demonstrationer	ja	ej märkespliktigt									avlopp
Kaliumvätesulfat, Kaliumbisulfat,Dikaliumvätefosfat, KHSO4	190220	fast, lösning, 3 - 100%, 0,2M - konc	1	laborationer och demonstrationer	ja	Fara	Frätande	Skadlig			H314, H335	P260, P261, P264, P271, P280, P304+P340, P310, P312, P321, P363, P403+P233, P405, P501	H314 Orsakar allvarliga frätskador på hud och ögon. H335 Kan orsaka irritation i luftvägarna.	P260 Andas inte in damm/rök/gaser/dimma/ångor/sprej. P261 Undvik att andas in damm/rök/gaser/dimma/ångor/sprej. P264 Tvätta … grundligt efter användning. P271 Används endast utomhus eller i väl ventilerade utrymmen. P280 Använd skyddshandskar/skyddskläder/ögonskydd/ ansiktsskydd. P304+P340 VID INANDNING: Flytta personen till frisk luft och se till att andningen underlättas. P310 Kontakta genast GIFTINFORMATIONSCENTRALEN/läkare/… P312 Vid obehag, kontakta GIFTINFORMATIONSCENTRALEN/läkare … . P321 Särskild behandling (se … på etiketten). P363 Nedstänkta kläder ska tvättas innan de används igen. P403+P233 Förvaras på väl ventilerad plats. Förpackningen ska förvaras väl tillsluten. P405 Förvaras inlåst. P501 Innehållet/behållaren lämnas till…	Lös i vatten och tillsätt Na2CO3 (vattenlösning) tills utveckling av CO2-gas upphör. Häll ut i ett avlopp och skölj efter med mycket vatten	nej		Frätande eller irriterande verkan på hud 1B; Specifik organtoxicitet vid enstaka exponering 3	Färglösa rombiska kristaller, som är vattenlösliga. Hygroskopisk. Vid upphettning sönderfaller ämnet och bildar giftig rök av SOx.	Inandning: Frisk luft. Hudkontakt: Tag genast av nedstänkta/förorenade kläder/skor. Tvätta huden med tvål och vatten. Frätskada skall behandlas av läkare. Ögonstänk: Till sjukhus eller ögonläkare. Viktigt! Skölj genast med vatten i minst 15 minuter. Håll ögonlocken brett isär. Förtäring: Ge genast ett par glas mjölk eller vatten att dricka om den skadade är vid fullt medvetande. Framkalla ej kräkning. Till läkare/sjukhus om mer än en obetydlig mängd svalts.
Kaliumvätesulfat, Kaliumbisulfat,Dikaliumvätefosfat,,KHSO4	190220	lösning, 1 - 3%, 0,07 - 0,2M	2	laborationer och demonstrationer	ja	varrning	Skadlig				H315, H319	P264, P280, P302+P352, P321, P332+P313, P337+P313, P362 + P364	H315 Irriterar huden. H319 Orsakar allvarlig ögonirritation.	P264 Tvätta … grundligt efter användning. P280 Använd skyddshandskar/skyddskläder/ögonskydd/ ansiktsskydd. P302+P352 VID HUDKONTAKT: Tvätta med mycket vatten/… P321 Särskild behandling (se … på etiketten). P332+P313 Vid hudirritation: Sök läkarhjälp. P337+P313 Vid bestående ögonirritation: Sök läkarhjälp. P362 + P364 Ta av nedstänkta kläder och tvätta dem innan de används igen.	Lös i vatten och tillsätt Na2CO3 (vattenlösning) tills utveckling av CO2-gas upphör. Häll ut i ett avlopp och skölj efter med mycket vatten	nej		Frätande eller irriterande verkan på hud 1B; Specifik organtoxicitet vid enstaka exponering 3	Färglösa rombiska kristaller, som är vattenlösliga. Hygroskopisk. Vid upphettning sönderfaller ämnet och bildar giftig rök av SOx.	Inandning: Frisk luft. Hudkontakt: Tag genast av nedstänkta/förorenade kläder/skor. Tvätta huden med tvål och vatten. Frätskada skall behandlas av läkare. Ögonstänk: Till sjukhus eller ögonläkare. Viktigt! Skölj genast med vatten i minst 15 minuter. Håll ögonlocken brett isär. Förtäring: Ge genast ett par glas mjölk eller vatten att dricka om den skadade är vid fullt medvetande. Framkalla ej kräkning. Till läkare/sjukhus om mer än en obetydlig mängd svalts.
Kalkvatten, Kalciumhydroxid, Ca(OH)2	190220	lösning, 1 - 3%, 0,14 - 0,4M	1	laborationer och demonstrationer	ja	Varning	Skadlig				H319	P264, P280, P337+P313	H319 Orsakar allvarlig ögonirritation.	P264 Tvätta … grundligt efter användning. P280 Använd skyddshandskar/skyddskläder/ögonskydd/ ansiktsskydd. P337+P313 Vid bestående ögonirritation: Sök läkarhjälp.	avlopp. Späd ut och neutralisera med 6 mol/dm3 HCl innan blandningen töms ut i ett avlopp. Skölj efter med mycket vatten.	KGV: Totalt mg/m³ 4, Bekämpningsmedelsklass 2, 3		Frätande eller irriterande verkan på hud 2; Allvarlig ögonskada/ögonirritation 1; Specifik organtoxicitet vid enstaka exponering 3;	Vid behov, använd ögonskydd, skyddshandskar och skyddskläder. Vid risk för damm eller ånga, bör ämnet hanteras i dragskåp. örvaras på ventilerad plats. Förvaras skilt från syro. Kraftig reaktion med maleinsyraanhydrid, nitroetan, nitrometan, nitropropan eller fosfor. Absorberar koldioxid från luften.	Inandning: Frisk luft. Hudkontakt: Tag genast av nedstänkta/förorenade kläder/skor. Tvätta huden med tvål och vatten. Frätskada skall behandlas av läkare. Ögonstänk: Till sjukhus eller ögonläkare. Viktigt! Skölj genast med vatten i minst 15 minuter. Håll ögonlocken brett isär. Förtäring: Ge genast ett par glas mjölk eller vatten att dricka om den skadade är vid fullt medvetande. Framkalla ej kräkning. Till läkare/sjukhus om mer än en obetydlig mängd svalts.
Karminrött E120	190220	fast, lösning, 0 - 100%	1	laborationer och demonstrationer	ja	Ej märkningspliktig									avlopp	nej		0	Karminrött. Karminsyra ingår till ca 10% i de torkad honorna av arten Coccus cacti, som är en insektsart som lever på kaktusar. Naturligt färgämne. Hygroskopisk. Känslig för ljus.	ingen information
Kinolin-2,4-diol, hydroxyquinolin	190923	lösning 0-10% <0,6M	2	laborationer och demonstrationer	ja	ej märkespliktigt									organslask
Kinolin-2,4-diol, hydroxyquinolin,	190923	fast, lösning10%-100&, >0,6M	1	laborationer och demonstrationer	ja	varing	Skadlig				H315, H319	P264, P280, P302+P352, P321, P332+P313, P337+P313, P352+P364	H315 Irriterar huden. H319 Orsakar allvarlig ögonirritation.	P264 Tvätta … grundligt efter användning. P280 Använd skyddshandskar/skyddskläder/ögonskydd/ ansiktsskydd. P302+P352 VID HUDKONTAKT: Tvätta med mycket vatten/… P321 Särskild behandling (se … på etiketten). P332+P313 Vid hudirritation: Sök läkarhjälp. P337+P313 Vid bestående ögonirritation: Sök läkarhjälp. P362 + P364 Ta av nedstänkta kläder och tvätta dem innan de används igen.	organslask	Nej		Frätande eller irriterande verkan på hud 2, Allvarlig ögonskada/ögonirritation 2, Specifik organtoxicitet vid enstaka exponering 3	Vid behov, använd andnings- och ögonskydd samt skyddshandskar. Hälsofarlig kemisk product. Vid brand kan korroderande gaser bildas	Inandning: Frisk luft. Hudkontakt: Tag genast av nedstänkta/förorenade kläder/skor. Tvätta huden noggrant under flera minuter med tvål och vatten. Kontakta läkare om besvär uppstår/kvarstår. Ögonstänk: Kontakta läkare om besvär uppstår/kvarstår. Viktigt! Skölj genast med vatten i minst 5 minuter. Håll ögonlocken brett isär.
Kiselgur	201019	fast	19	laborationer	Nej	Fara	Hälsofarlig				H372	P314	H372 Orsakar organskador (Lungor) genom lång eller upprepad exponering vid / inandning.	P314 Sök läkarhjälp vid obehag.	Avfallsmaterial måste bortskaffas enligt nationella och lokala bestämmel ser. / Kemikalier ska förvaras i originalbehållare. Får ej blandas med ann at avfall. Ej / rengjorda behållare ska hanteras på samma sätt som själva produkten.	Innehåller inga ämnen med yrkeshygieniska gränsvärden.		Akut inhalationstoxicitet	Skyddskläder. Säkerhetsglasögon. Neoprengummihandskar. Andningsskydd. Produkten är kemiskt stabil under normala omgivningsförhållanden (rumstempertur)	Efter inandning: Frisk luft. Till läkare. / Vid hudkontakt: Ta omedelbart av alla nedstänkta kläder. Skölj huden med vatten/ / duscha. / Efter ögonkontakt: Skölj genast med mycket vatten. Ta ur kontaktlinser. / Vid förtäring: Ge den skadade genast ett par glas vatten att dricka. Kontakta läkare.
Klorbutan, -1- Butylklorid , C4H9Cl	190220	vätska, lösning, 0 -100%	1	laborationer och demonstrationer	ja	Fara	Brandfara				H225	P210, P233, P240, P241, P242, P243, P280, P370+P378	H225 Mycket brandfarlig vätska och ånga.	P210 Får inte utsättas för värme, heta ytor, gnistor, öppen låga eller andra antändningskällor. Rökning förbjuden. P233 Behållaren ska vara väl tillsluten. P240 Jorda och potentialförbind behållare och mottagarutrustning. P241 Använd explosionssäker [elektrisk/ventilations-/belysnings-/…]utrustning. P242 Använd verktyg som inte ger upphov till gnistor. P243 Vidta åtgärder mot statisk elektricitet. P280 Använd skyddshandskar/skyddskläder/ögonskydd/ ansiktsskydd. P370+P378 Vid brand: Släck med …	halogenerad organ slask	Brandfarliga vätskor; 1		Brandfarliga vätskor; 1 Brandsäkerhetsklass 1, Ämnet kan reagera kraftigt med oxidationsmedel. / Vid uppvärmning till hög temperatur bildas den mycket giftiga gasen fosgen.	Arbeta vid punktutsug eller i dragskåp. Undvik antändningskällor.Ämnet kan reagera kraftigt med oxidationsmedel. / Vid uppvärmning till hög temperatur bildas den mycket giftiga gasen fosgen.	Inandning: Frisk luft. Hudkontakt Skölj huden med vatten: Ögonstänk Skölj med vatten
Klorgas, Cl2	190220	gas, lösning, 3,5 - 100%, 0,5M - konc	1	laborationer och demonstrationer	ja	Fara	Giftig	Oxiderande	Miljöfara	(Gaser under tryck)	H270, H315, H319, H331, H335, H400	P220, P244, P260, P261, P264, P270, P271, P273, P280, P301+P310, P302+P352, P304+P340, P311, P312, P321, P330, P332+P313, P337+P313, P361 + P364, P362 + P364, P370+P376, P391, P403, P403+P233, P405, P501	H270 Kan orsaka eller intensifiera brand. Oxiderande. H315 Irriterar huden. H319 Orsakar allvarlig ögonirritation. H331 Giftigt vid inandning. H335 Kan orsaka irritation i luftvägarna. H400 Mycket giftigt för vattenlevande organismer.	P220 Hålls åtskilt från kläder och andra brännbara material. P244 Håll ventiler och anslutningar fria från olja och fett. P260 Andas inte in damm/rök/gaser/dimma/ångor/sprej. P261 Undvik att andas in damm/rök/gaser/dimma/ångor/sprej. P264 Tvätta … grundligt efter användning. P270 Ät inte, drick inte och rök inte när du använder produkten. P271 Används endast utomhus eller i väl ventilerade utrymmen. P273 Undvik utsläpp till miljön. P280 Använd skyddshandskar/skyddskläder/ögonskydd/ ansiktsskydd. P301+P310 VID FÖRTÄRING: Kontakta genast GIFTINFORMATIONSCENTRALEN/läkare/… P302+P352 VID HUDKONTAKT: Tvätta med mycket vatten/… P304+P340 VID INANDNING: Flytta personen till frisk luft och se till att andningen underlättas. P311 Kontakta GIFTINFORMATIONSCENTRALEN/läkare/… P312 Vid obehag, kontakta GIFTINFORMATIONSCENTRALEN/läkare … P321 Särskild behandling (se … på etiketten). P330 Skölj munnen. P332+P313 Vid hudirritation: Sök läkarhjälp. P337+P313 Vid bestående ögonirritation: Sök läkarhjälp. P361 + P364 Ta omedelbart av alla nedstänkta kläder och tvätta dem innan de används igen. P362 + P364 Ta av nedstänkta kläder och tvätta dem innan de används igen. P370+P376 Vid brand: Stoppa läckan om det kan göras på ett säkert sätt. P391 Samla upp spill. P403 Förvaras på väl ventilerad plats. P403+P233 Förvaras på väl ventilerad plats. Förpackningen ska förvaras väl tillsluten. P405 Förvaras inlåst, P501Innehållet/behållaren lämnas till…	Giftigt för vattenlevande organinsmer. Gör mindre reaktivt med askorbinsyra eller låt gasen bubbla igenom ett reduktionsmedel (natriumsulfit) och ett överskott NaHCO3-lösning. Då bildas kloridjoner. Arbeta med klorgas vid punktutsug eller i dragskåp.	KGV: Ppm 0,5, mg/m³ 1,5	Giftigt vattenlevande organismer	Oxiderande gaser 1, Frätande eller irriterande verkan på hud 2,Allvarlig ögonskada/ögonirritation 2, Akut toxicitet 3, Specifik organtoxicitet vid enstaka exponering 3, Farligt för vattenmiljön 1	Gröngul gas eller orangeröd vätska med stickande lukt. Vattenlöslig. Arbeta vid punktutsug eller i dragskåp. Kemskydd 4 - 8 h Nitrilgummi, Kemskydd < 1 h Polyetylen (PE), Polyvinylklorid (PVC), Förvaras i väl tillslutet emballage på väl ventilerad plats. Luktgräns 3,5 ppm. Ämnet kan reagera och förorsaka brand eller explosion vid kontakt med terpentin, eter, ammoniakgas, kolväten, alkoholer, metaller m m. Fräter på glas och de flesta metaller.	Inandning: Frisk luft, värme och vila. Eventuell andningshjälp. Till sjukhus/läkare, även om endast obetydliga besvär föreligger/symptom saknas. Hudkontakt: Tag genast av nedstänkta/förorenade kläder/skor. Tvätta huden noggrant under flera minuter med tvål och vatten. Brännskada skall behandlas av läkare. Ögonstänk: Kontakta läkare om besvär uppstår/kvarstår. Viktigt! Skölj genast med vatten i minst 5 minuter. Håll ögonlocken brett isär. Förtäring: Ge ett par glas vatten eller annan dryck att dricka om den skadade är vid fullt medvetande. Kontakta läkare om större mängd förtärts.
Klorgas, Cl2	190220	0-3,5%		laborationer och demonstrationer	ja	Fara	Oxiderande				H270	P220, P244, P370+P376, P403	H270 Kan orsaka eller intensifiera brand. Oxiderande	P220 Hålls åtskilt från kläder och andra brännbara material. P244 Håll ventiler och anslutningar fria från olja och fett. P370+P376 Vid brand: Stoppa läckan om det kan göras på ett säkert sätt. P403 Förvaras på väl ventilerad plats.	Giftigt för vattenlevande organinsmer. Gör mindre reaktivt med askorbinsyra eller låt gasen bubbla igenom ett reduktionsmedel (natriumsulfit) och ett överskott NaHCO3-lösning. Då bildas kloridjoner. Arbeta med klorgas vid punktutsug eller i dragskåp.	KGV: Ppm 0,5, mg/m³ 1,5	Giftigt vattenlevande organismer	Oxiderande gaser 1, Frätande eller irriterande verkan på hud 2,Allvarlig ögonskada/ögonirritation 2, Akut toxicitet 3, Specifik organtoxicitet vid enstaka exponering 3, Farligt för vattenmiljön 1	Gröngul gas eller orangeröd vätska med stickande lukt. Vattenlöslig. Arbeta vid punktutsug eller i dragskåp. Kemskydd 4 - 8 h Nitrilgummi, Kemskydd < 1 h Polyetylen (PE), Polyvinylklorid (PVC), Förvaras i väl tillslutet emballage på väl ventilerad plats. Luktgräns 3,5 ppm. Ämnet kan reagera och förorsaka brand eller explosion vid kontakt med terpentin, eter, ammoniakgas, kolväten, alkoholer, metaller m m. Fräter på glas och de flesta metaller.	Inandning: Frisk luft, värme och vila. Eventuell andningshjälp. Till sjukhus/läkare, även om endast obetydliga besvär föreligger/symptom saknas. Hudkontakt: Tag genast av nedstänkta/förorenade kläder/skor. Tvätta huden noggrant under flera minuter med tvål och vatten. Brännskada skall behandlas av läkare. Ögonstänk: Kontakta läkare om besvär uppstår/kvarstår. Viktigt! Skölj genast med vatten i minst 5 minuter. Håll ögonlocken brett isär. Förtäring: Ge ett par glas vatten eller annan dryck att dricka om den skadade är vid fullt medvetande. Kontakta läkare om större mängd förtärts.
Klorgas, Cl2, klorvatten	190220	lösning, 0 - 3,5%, 0 - 0,5M	2	laborationer och demonstrationer	ja	Fara	Oxiderande				H270	P220, P244, P370+P376 P403	H270 Kan orsaka eller intensifiera brand. Oxiderande.	P220 Hålls åtskilt från kläder och andra brännbara material. P244 Håll ventiler och anslutningar fria från olja och fett. P370+P376 Vid brand: Stoppa läckan om det kan göras på ett säkert sätt. P403 Förvaras på väl ventilerad plats.	Giftigt för vattenlevande organinsmer. Gör mindre reaktivt med askorbinsyra eller låt gasen bubbla igenom ett reduktionsmedel (natriumsulfit) och ett överskott NaHCO3-lösning. Då bildas kloridjoner. Arbeta med klorgas vid punktutsug eller i dragskåp.	KGV: Ppm 0,5, mg/m³ 1,5		Oxiderande gaser 1, Frätande eller irriterande verkan på hud 2,Allvarlig ögonskada/ögonirritation 2, Akut toxicitet 3, Specifik organtoxicitet vid enstaka exponering 3, Farligt för vattenmiljön 1	Gröngul gas eller orangeröd vätska med stickande lukt. Vattenlöslig. Arbeta vid punktutsug eller i dragskåp. Kemskydd 4 - 8 h Nitrilgummi, Kemskydd < 1 h Polyetylen (PE), Polyvinylklorid (PVC), Förvaras i väl tillslutet emballage på väl ventilerad plats. Luktgräns 3,5 ppm. Ämnet kan reagera och förorsaka brand eller explosion vid kontakt med terpentin, eter, ammoniakgas, kolväten, alkoholer, metaller m m. Fräter på glas och de flesta metaller.	Inandning: Frisk luft, värme och vila. Eventuell andningshjälp. Till sjukhus/läkare, även om endast obetydliga besvär föreligger/symptom saknas. Hudkontakt: Tag genast av nedstänkta/förorenade kläder/skor. Tvätta huden noggrant under flera minuter med tvål och vatten. Brännskada skall behandlas av läkare. Ögonstänk: Kontakta läkare om besvär uppstår/kvarstår. Viktigt! Skölj genast med vatten i minst 5 minuter. Håll ögonlocken brett isär. Förtäring: Ge ett par glas vatten eller annan dryck att dricka om den skadade är vid fullt medvetande. Kontakta läkare om större mängd förtärts.
Klorin, är en 5% lösninga av Natriumhypoklorit.	190825	vätska <5%		laborationer och demonstrationer	ja	Fara	Frätande	Miljöfara			EUH206H290, H315, H400, H411	P101, P102,P234, P305+P351+P338,P310, P302+P352	EUH206 Varning! Får ej användas tillsammans med andra produkter. Kan avge farliga gaser (klor). H315 Irriterar huden. H318 Orsakar allvarliga ögonskador. H400 Mycket giftigt för vattenlevande organismer. H411 Giftigt för vattenlevande organismer med långtidseffekter. H290 Kan vara korrosivt för metaller	P101 Ha förpackningen eller etiketten till hands om du måste söka läkarvård. P102 Förvaras oåtkomligt för barn. P234 Förvaras endast i originalbehållaren. Åtgärder: P305 + P351 + P338 VID KONTAKT MED ÖGONEN: Skölj försiktigt med vatten i flera minuter. Ta ur eventuella kontaktlinser om det går lätt. Fortsätt att skölja. P310 Kontakta genast GIFTINFORMATIONSCENTRAL eller läkare. P302 + P352 VID HUDKONTAKT: Tvätta med mycket vatten	Gör klorin mindre reaktiv genom tillsats av askorbinsyra. Då bildas kloridjoner. Släng i avlopp. Neutralisera ej klorin med en syra. Då bildas. klorgas.	nej	Irriterande på huden 2, Allvarlig ögonskada, 1 / Fara för omedelbara (akuta) effekter på vattenmiljön, 1, Fara för fördröjda (kroniska) effekter på vattenmiljön 2, / Korrosivt för metaller 1	Orsakar allvarliga ögonskador. Irriterar huden	Neutralisera ej klorin med en syra. Då bildas. klorgas. Ingen sönderdelning vid förvaring enl anvisning. Utsätt inte för extrem värme eller soljus. Undvik syra och metaller / Förvara behållaren väl tillsluten på en torr och väl ventilerad plats. Öppnad behållare skall återförslutas väl och förvaras i upprätt läge för att förhindra läckage.	Allmän rekommendation: Flytta från farligt område. Kontakta läkare. Visa detta säkerhetsdatablad för jourhavande läkare. Lämna ej den skadade utan uppsikt. Vid inandning: Vid medvetslöshet lägg den skadade i viloställning och sök medicinsk hjälp. Kontakta läkare om besvär kvarstår. Vid hudkontakt: Om hudirritation kvarstår, kontakta läkare. Om det har kommit på huden, skölj noga med vatten. Om det har kommit på kläderna, ta av kläderna. Vid ögonkontakt: Vid stänk i ögonen spola genast med mycket vatten och kontakta läkare. Fortsätt att spola ögonen under transport till sjukhus. Ta ur kontaktlinser. Skydda oskadat öga. Håll ögat ordentligt öppet under sköljningen. Om ögonirritation består, kontakta en specialist. Vid förtäring: Håll andningsvägarna fria. Framkalla INTE kräkning. Ge inte mjölk eller alkoholhaltiga drycker. Ge aldrig någonting genom munnen till en medvetslös person. Kontakta läkare om besvär kvarstår. För omedelbart patienten till sjukhus.
Klorin, är en 5% lösninga av Natriumhypoklorit.	201105	0-12,5%	2	laborationer och demonstrationer	ja	ej märkespliktig					H412	P273	H412 Skadliga långtidseffekter för vattenlevande organismer	P273 Undvik utsläpp till miljön.	Gör klorin mindre reaktiv genom tillsats av askorbinsyra. Då bildas kloridjoner. Släng i avlopp. Neutralisera ej klorin med en syra. Då bildas. klorgas.	nej	Irriterande på huden 2, Allvarlig ögonskada, 1 / Fara för omedelbara (akuta) effekter på vattenmiljön, 1, Fara för fördröjda (kroniska) effekter på vattenmiljön 2, / Korrosivt för metaller 1	Orsakar allvarliga ögonskador. Irriterar huden	Neutralisera ej klorin med en syra. Då bildas. klorgas. Ingen sönderdelning vid förvaring enl anvisning. Utsätt inte för extrem värme eller soljus. Undvik syra och metaller / Förvara behållaren väl tillsluten på en torr och väl ventilerad plats. Öppnad behållare skall återförslutas väl och förvaras i upprätt läge för att förhindra läckage.	Allmän rekommendation: Flytta från farligt område. Kontakta läkare. Visa detta säkerhetsdatablad för jourhavande läkare. Lämna ej den skadade utan uppsikt. Vid inandning: Vid medvetslöshet lägg den skadade i viloställning och sök medicinsk hjälp. Kontakta läkare om besvär kvarstår. Vid hudkontakt: Om hudirritation kvarstår, kontakta läkare. Om det har kommit på huden, skölj noga med vatten. Om det har kommit på kläderna, ta av kläderna. Vid ögonkontakt: Vid stänk i ögonen spola genast med mycket vatten och kontakta läkare. Fortsätt att spola ögonen under transport till sjukhus. Ta ur kontaktlinser. Skydda oskadat öga. Håll ögat ordentligt öppet under sköljningen. Om ögonirritation består, kontakta en specialist. Vid förtäring: Håll andningsvägarna fria. Framkalla INTE kräkning. Ge inte mjölk eller alkoholhaltiga drycker. Ge aldrig någonting genom munnen till en medvetslös person. Kontakta läkare om besvär kvarstår. För omedelbart patienten till sjukhus.
Koboltklorid CoCl2-6H2O	190220	fast, lösning, 25 - 100% , 1M - konc	1	demonstrationer	ja	Fara	Hälsofara	Skadlig	Miljöfara		H302, H317, H334, H350i, H400	P201, P202, P260, P261, P264, P270, P271, P272, P273, P280, P284, P301+P312, P302+P352, P304+P340, P308+P313, P312, P321, P308+P313, P330, P333+P313, P342+P311, P362 + P364, P391, P405, P501	H302 Skadlig vid förtäring. H317 Kan orsaka allergisk hudreaktion. H334 Kan orsaka allergi- eller astmasymtom eller andningssvårigheter vid inandning. H350i Kan orsaka cancer vid inandning. H400 Mycket giftigt för vattenlevande organismer.	P201 Inhämta särskilda instruktioner före användning. P202 Använd inte produkten innan du har läst och förstått säkerhetsanvisningarna. P260 Andas inte in damm/rök/gaser/dimma/ångor/sprej. P261 Undvik att andas in damm/rök/gaser/dimma/ångor/sprej. P264 Tvätta … grundligt efter användning. P270 Ät inte, drick inte och rök inte när du använder produkten. P271 Används endast utomhus eller i väl ventilerade utrymmen. P272 Nedstänkta arbetskläder får inte avlägsnas från arbetsplatsen. P273 Undvik utsläpp till miljön. P280 Använd skyddshandskar/skyddskläder/ögonskydd/ ansiktsskydd. P284 [Vid otillräcklig ventilation] använd andningsskydd. Y Endast för yrkesmässigt bruk Skyddsangivelse åtgärder P301+P312VID FÖRTÄRING: Vid obehag, kontakta GIFTINFORMATIONSCENTRALEN/ läkare … . P302+P352 VID HUDKONTAKT: Tvätta med mycket vatten/… P304+P340 VID INANDNING: Flytta personen till frisk luft och se till att andningen underlättas. P308+P313 Vid exponering eller misstanke om exponering: Sök läkarhjälp. P312 Vid obehag, kontakta GIFTINFORMATIONSCENTRALEN/läkare … . P321 Särskild behandling (se … på etiketten). P330 Skölj munnen. P333+P313 Vid hudirritation eller utslag: Sök läkarhjälp. P342+P311 Vid besvär i luftvägarna: Kontakta GIFTINFORMATIONSCENTRALEN/läkare/… P362 + P364 Ta av nedstänkta kläder och tvätta dem innan de används igen. P391 Samla upp spill. P405 Förvaras inlåst. P501 Innehållet/behållaren lämnas till…	Koboltklorid är ett utfasningämnen på kandidatlistan, Cancerogent CMR_ämne, . Tungmetallsaltslask. Koboltjoner kan fällas och avfiltreras som sulfider eller avdunsta. Avfitrerad lösning kan slängas. Fällningen i tungmetallsaltslask	NGV: Inhalerbart mg/m³ 0,02, Anmärkningar (som Co). C, H, S. ej harmoniserat	CMR: Utfasningsämne H350 Kan orsaka cancer, Riskminskningsämne: H334 Kan orsaka allergi- eller astmasymtom eller andningssvårigheter vid inandning, H317 Kan orsaka allergisk hudreaktion. Giftigt vattenlevande organismer	Akut toxicitet 4, Hud- eller luftvägssensibilisering 1, Cancerogenitet 1B, Farligt för vattenmiljön 1;	Vid brand kan korroderande gaser bildas. En riskbedömning ska göras och lämpliga åtgärder vidtas för att förhindra att gravida och ammande arbetstagare utsätts för detta ämne,	Inandning: Frisk luft och vila. Eventuell andningshjälp. Kontakta läkare. Hudkontakt: Tag genast av nedstänkta/förorenade kläder/skor. Tvätta huden med tvål och vatten. Kontakta läkare om besvär uppstår/kvarstår. Ögonstänk: Kontakta läkare om besvär uppstår/kvarstår. Viktigt! Skölj genast med vatten i minst 5 minuter. Håll ögonlocken brett isär. Förtäring: Ge genast ett par glas mjölk eller vatten att dricka om den skadade är vid fullt medvetande. Till läkare/sjukhus om en större mängd förtärts.
Koboltklorid CoCl2-6H2O	190220	lösning, 0 - 25%, 0,1 - 1M	2	demonstrationer	ja	Fara	Hälsofara	Miljöfara			H317, H334, H350i	P201, P202, P261, P272, P280, P284, P302+P352, P304+P340, P308+P313, P321, P333+P313, P342+P311, P362 + P36, P405, P501	H317 Kan orsaka allergisk hudreaktion. H334 Kan orsaka allergi- eller astmasymtom eller andningssvårigheter vid inandning. H350i Kan orsaka cancer vid inandning.	P201 Inhämta särskilda instruktioner före användning. P202 Använd inte produkten innan du har läst och förstått säkerhetsanvisningarna. P261 Undvik att andas in damm/rök/gaser/dimma/ångor/sprej. P272 Nedstänkta arbetskläder får inte avlägsnas från arbetsplatsen. P280 Använd skyddshandskar/skyddskläder/ögonskydd/ ansiktsskydd. P284 [Vid otillräcklig ventilation] använd andningsskydd. Y Endast för yrkesmässigt bruk P302+P352 VID HUDKONTAKT: Tvätta med mycket vatten/…P304+P340 VID INANDNING: Flytta personen till frisk luft och se till att andningen underlättas. P308+P313 Vid exponering eller misstanke om exponering: Sök läkarhjälp. P321 Särskild behandling (se … på etiketten). P333+P313 Vid hudirritation eller utslag: Sök läkarhjälp. P342+P311 Vid besvär i luftvägarna: Kontakta GIFTINFORMATIONSCENTRALEN/läkare/… P362 + P364 Ta av nedstänkta kläder och tvätta dem innan de används igen. P405 Förvaras inlåst. P501 Innehållet/behållaren lämnas till…	Koboltklorid är ett utfasningämnen på kandidatlistan, Cancerogent CMR_ämne, . Tungmetallsaltslask. Koboltjoner kan fällas och avfiltreras som sulfider eller avdunsta. Avfitrerad lösning kan slängas. Fällningen i tungmetallsaltslask	NGV: Inhalerbart mg/m³ 0,02, Anmärkningar (som Co). C, H, S. ej harmoniserat	CMR: Utfasningsämne H350 Kan orsaka cancer, Riskminskningsämne: H334 Kan orsaka allergi- eller astmasymtom eller andningssvårigheter vid inandning, H317 Kan orsaka allergisk hudreaktion	Akut toxicitet 4, Hud- eller luftvägssensibilisering 1, Cancerogenitet 1B, Farligt för vattenmiljön 1;	Vid brand kan korroderande gaser bildas. En riskbedömning ska göras och lämpliga åtgärder vidtas för att förhindra att gravida och ammande arbetstagare utsätts för detta ämne,	Inandning: Frisk luft och vila. Eventuell andningshjälp. Kontakta läkare. Hudkontakt: Tag genast av nedstänkta/förorenade kläder/skor. Tvätta huden med tvål och vatten. Kontakta läkare om besvär uppstår/kvarstår. Ögonstänk: Kontakta läkare om besvär uppstår/kvarstår. Viktigt! Skölj genast med vatten i minst 5 minuter. Håll ögonlocken brett isär. Förtäring: Ge genast ett par glas mjölk eller vatten att dricka om den skadade är vid fullt medvetande. Till läkare/sjukhus om en större mängd förtärts.
Koboltklorid CoCl2-6H2O		<0,1%, <0,004M	3	ja		Ej märkespliktig
Kolbitar, slagg, Antracit, C	190220	fast	1	laborationer och demonstrationer	ja	Ej märkespliktig									Kolpulver spolas med vatten. Kolpulver kan torrtillstånd vara brännbart	NGV Totaldamm mg/m³ 3 Anmärkningar: damm		Pyrofora fasta ämnen 1; Allvarlig ögonskada/ögonirritation 2; Specifik organtoxicitet vid enstaka exponering 3 Brandsläckning: Släck med pulver, koldioxid, skum eller vatten i spridd stråle.	0	Inandning: Frisk luft. Hudkontakt: Tag genast av nedstänkta/förorenade kläder/skor. Skölj huden med vatten. Ögonstänk: Kontakta läkare om besvär uppstår/kvarstår. Viktigt! Skölj genast med vatten i minst 5 minuter. Håll ögonlocken brett isär.
Koldioxid	190220	0 - 100%	1	laborationer och demonstrationer	ja	Ej märkespliktig									Gas. Låt ämnet avdunsta i ett dragskåp eller utomhus.	KGV: Ppm 10000, mg/m³ 18000, Anmärkningar V, Bekämpningsmedelsklass 2			Arbeta vid punktutsug eller i dragskåp. Ämnet reagerar kraftigt med Li, K, Na, Na2C2 m m. Gasen är tyngre än luft. Ej brännbart. Välj släckmedel beroende på vad som brinner i omgivningen.	Inandning: Frisk luft. Hudkontakt: Köldskada skall behandlas av läkare.
Kolpulver, Aktivt kol, C	190220	pulver	1	laborationer och demonstrationer	ja	Fara	Branfara	Skadlig			H250, H319, H335	P210, P222, P231+P232, P233, P261, P264, P271, P280, P302 + P335 + P334, P304+P340, P312, P337+P313, P370+P378, P403+P233, P405, P501	H250 Spontanantänder vid kontakt med luft. H319 Orsakar allvarlig ögonirritation. H335 Kan orsaka irritation i luftvägarna.	P210 Får inte utsättas för värme, heta ytor, gnistor, öppen låga eller andra antändningskällor. Rökning förbjuden. P222 Undvik kontakt med luft. P231+P232 Hantera och förvara innehållet under inert gas/…. Skyddas från fukt. P233 Behållaren ska vara väl tillsluten. P261 Undvik att andas in damm/rök/gaser/dimma/ångor/sprej. P264 Tvätta … grundligt efter användning. P271 Används endast utomhus eller i väl ventilerade utrymmen. P280 Använd skyddshandskar/skyddskläder/ögonskydd/ ansiktsskydd. P302 + P335 + P334 VID HUDKONTAKT: Borsta bort lösa partiklar från huden. Skölj under kallt vatten [eller använd våta omslag]. P304+P340 VID INANDNING: Flytta personen till frisk luft och se till att andningen underlättas. P312 Vid obehag, kontakta GIFTINFORMATIONSCENTRALEN/läkare … . P337+P313 Vid bestående ögonirritation: Sök läkarhjälp. P370+P378 Vid brand: Släck med … P403+P233 Förvaras på väl ventilerad plats. Förpackningen ska förvaras väl tillsluten. P405 Förvaras inlåst. P501 Innehållet/behållaren lämnas till…	Kolpulver spolas med vatten. Kolpulver kan torrtillstånd vara brännbart	NGV Totaldamm mg/m³ 3 Anmärkningar: damm		Pyrofora fasta ämnen 1; Allvarlig ögonskada/ögonirritation 2; Specifik organtoxicitet vid enstaka exponering 3 Brandsläckning: Släck med pulver, koldioxid, skum eller vatten i spridd stråle.	Aktivt kol kan spontant upphettas i luft, speciellt i närvaro av vatten. Mindre aktiva former av kol antänds eller exploderar under vissa förhållanden vid kontakt med syre, oxider, peroxider, oxosalter, halogener och andra oxiderande ämnen.	Inandning: Frisk luft. Hudkontakt: Tag genast av nedstänkta/förorenade kläder/skor. Skölj huden med vatten. Ögonstänk: Kontakta läkare om besvär uppstår/kvarstår. Viktigt! Skölj genast med vatten i minst 5 minuter. Håll ögonlocken brett isär.
Kolteraklorid, Tetraklormetan, CCL4	201105	30-100%	1	demonstrationer	ja	Fara	Giftig	Häslofara			H302, H312, H332, H351, H372, H412, H420,	P201, P202, P260, P270, P271, P273, P280; p301+P312, P304+P340, P308+P313, P312, P314, P321, P362+P364, P405, P501, P502	H302 Skadligt vid förtäring. H312 Skadligt vid hudkontakt. H332 Skadligt vid inandning. H351 Misstänks kunna orsaka cancer H372 Orsakar organskador genom lång eller upprepad exponering H412 Skadliga långtidseffekter för vattenlevande organismer. H420 Skadar folkhälsan och miljön genom att förstöra ozonet i övre delen av atmosfären.	P201 Inhämta särskilda instruktioner före användning. P202 Använd inte produkten innan du har läst och förstått säkerhetsanvisningarna. P260 Andas inte in damm/rök/gaser/dimma/ångor/sprej. P264 Tvätta … grundligt efter användning. P270 Ät inte, drick inte och rök inte när du använder produkten. P271 Används endast utomhus eller i väl ventilerade utrymmen. P273 Undvik utsläpp till miljön. P280 Använd skyddshandskar/skyddskläder/ögonskydd/ ansiktsskydd. P301+P312 VID FÖRTÄRING: Vid obehag, kontakta GIFTINFORMATIONSCENTRALEN/ läkare … . / P304+P340 VID INANDNING: Flytta personen till frisk luft och se till att andningen underlättas. P308+P313 Vid exponering eller misstanke om exponering: Sök läkarhjälp. P312 Vid obehag, kontakta GIFTINFORMATIONSCENTRALEN/läkare … . P314 Sök läkarhjälp vid obehag. P321 Särskild behandling (se … på etiketten). P330Skölj munnen. P362 + P364 Ta av nedstänkta kläder och tvätta dem innan de används igen. P405 Förvaras inlåst. P501 Innehållet/behållaren lämnas till… P502 Rådfråga tillverkare eller leverantör om återvinning eller återanvändning.	Halogenhaltiga lösningsmedel får inte blandas med halogenfritt avfall.	NGV 1ppm, KGV 3ppm. Anmärkningar C, H	CMR utfasningaämne	Akut toxicitet 3, Akut toxicitet 3, Akut toxicitet 3, Cancerogenitet 2, Specifik organtoxicitet vid upprepad exponering 1, Farligt för vattenmiljön 3, Farligt för ozonskiktet 1	Arbeta vid punktutsug eller i dragskåp. Handske vid behov Butylgummi, Naturgummi, Neoprengummi, Nitrilgummi, Polyetylen (PE), Polyvinylklorid (PVC), Ämnet reagerar med allylalkohol, Al, Al(C2H5)3, Ba, Ca(OCl)2, Na och K. Ämnet kan bilda fosgen vid stark uppvärmning (mycket giftigt). Kan inte brännas eller lösas inte i vatten.	Inandning Frisk luft, värme och vila. Frisk luft och vila. Eventuell andningshjälp. Omedelbart till sjukhus, även om besvären försvunnit. Tag genast av nedstänkta/förorenade kläder/skor. Hudkontakt Omedelbart till sjukhus, även om besvären försvunnit. Omedelbart till sjukhus, även om besvären försvunnit. Tag genast av nedstänkta/förorenade kläder/skor. Tvätta huden noggrant under flera minuter med tvål och vatten. Ögonstänk Skölj genast med vatten i flera minuter. Håll ögonlocken brett isär. Förtäring Ge genast ett par glas mjölk eller vatten att dricka om den skadade är vid fullt medvetande. Till läkare/sjukhus.
Kolteraklorid, Tetraklormetan, CCL4	201105	0,1-30%	2	demonstrationer	ja	Fara	Skadlig	Hälsofara			H302, H312, H332, H351, H372, H412, H420,	P201, P202, P260, P264, P270, P271, P273, P280, P301+P312, P304+P340, P308+P313, P312, P314, P321, P362+P364, P405, P501, P502	H302 Skadligt vid förtäring. H312 Skadligt vid hudkontakt. H332 Skadligt vid inandning. H351 Misstänks kunna orsaka cancer H372 Orsakar organskador genom lång eller upprepad exponering H412 Skadliga långtidseffekter för vattenlevande organismer. H420 Skadar folkhälsan och miljön genom att förstöra ozonet i övre delen av atmosfären.	P201 Inhämta särskilda instruktioner före användning. P202 Använd inte produkten innan du har läst och förstått säkerhetsanvisningarna. P260 Andas inte in damm/rök/gaser/dimma/ångor/sprej. P264 Tvätta … grundligt efter användning. P270 Ät inte, drick inte och rök inte när du använder produkten. P271 Används endast utomhus eller i väl ventilerade utrymmen. P273 Undvik utsläpp till miljön. P280 Använd skyddshandskar/skyddskläder/ögonskydd/ ansiktsskydd. P301+P312 VID FÖRTÄRING: Vid obehag, kontakta GIFTINFORMATIONSCENTRALEN/ läkare … . P304+P340 VID INANDNING: Flytta personen till frisk luft och se till att andningen underlättas. P308+P313 Vid exponering eller misstanke om exponering: Sök läkarhjälp. P312 Vid obehag, kontakta GIFTINFORMATIONSCENTRALEN/läkare … . P314 Sök läkarhjälp vid obehag. P321 Särskild behandling (se … på etiketten). P330 Skölj munnen. P362 + P364 Ta av nedstänkta kläder och tvätta dem innan de används igen. P405 Förvaras inlåst. P501 Innehållet/behållaren lämnas till… P502 Rådfråga tillverkare eller leverantör om återvinning eller återanvändning.	Halogenhaltiga lösningsmedel får inte blandas med halogenfritt avfall.	NGV 1ppm, KGV 3ppm. Anmärkningar C, H	CMR utfasningaämne	Akut toxicitet 3, Akut toxicitet 3, Akut toxicitet 3, Cancerogenitet 2, Specifik organtoxicitet vid upprepad exponering 1, Farligt för vattenmiljön 3, Farligt för ozonskiktet 1	Arbeta vid punktutsug eller i dragskåp. Handske vid behov Butylgummi, Naturgummi, Neoprengummi, Nitrilgummi, Polyetylen (PE), Polyvinylklorid (PVC), Ämnet reagerar med allylalkohol, Al, Al(C2H5)3, Ba, Ca(OCl)2, Na och K. Ämnet kan bilda fosgen vid stark uppvärmning (mycket giftigt). Kan inte brännas eller lösas inte i vatten.	Inandning Frisk luft, värme och vila. Frisk luft och vila. Eventuell andningshjälp. Omedelbart till sjukhus, även om besvären försvunnit. Tag genast av nedstänkta/förorenade kläder/skor. Hudkontakt Omedelbart till sjukhus, även om besvären försvunnit. Omedelbart till sjukhus, även om besvären försvunnit. Tag genast av nedstänkta/förorenade kläder/skor. Tvätta huden noggrant under flera minuter med tvål och vatten. Ögonstänk Skölj genast med vatten i flera minuter. Håll ögonlocken brett isär. Förtäring Ge genast ett par glas mjölk eller vatten att dricka om den skadade är vid fullt medvetande. Till läkare/sjukhus.
Kolteraklorid, Tetraklormetan, CCL4	201105	<0,1%	3	laborationer och demonstrationer	ja	Ej märkespliktig
Koppar, Cu, Koppar, Kopparmetall, Cu	190220	fast, pulver, 0,25 - 2,5%	2	laborationer och demonstrationer	ja	Ej märkespliktig					H412	P273, P501	H412 Skadlig långtidseffekter för vattenlevande organismer	P273 Undvik utsläpp till miljön. P501 Innehållet/behållaren lämnas till…	Riskminskningsämne, giftigt för vattenlevande organismer. Kopparmetallen återanvänds i första hand eller görs till kopparjoner med salpetersyra. Arbeta i dragskåp. Kopparpulver förvaras i tät plåtburk. . Kopparjonera kan även fälls ut med natriumsulfid, Na2S. Fällningen i tungmetallsaltslask.	NGV: Respirabelt mg/m³ 0,01, Bekämpningsmedelsklass 2, 3		Farligt för vattenmiljön 1	Finfördelad koppar i kontakt med klorater eller jodater exploderar vid värme eller stötar. Ämnet kan reagera med klor, klortrifluorid, fluor, svavelsyra, kaliumdioxid. Känslig för luftexponering. Koppar initierar sönderfall av ammoniumnitrat	Inandning: Frisk luft och vila. Eventuell andningshjälp. Kontakta läkare om besvär uppstår/kvarstår. Förtäring: Ge ett par glas vatten eller annan dryck att dricka om den skadade är vid fullt medvetande.:
Koppar, Kopparmetall, Cu	190220	fast 2,5 - 100%	1	laborationer och demonstrationer	ja	Varning	Miljöfara				H410	P273, P391, P501	H410 Mycket giftigt för vattenlevande organismer med långtidseffekter.	P273 Undvik utsläpp till miljön. P391 Samla upp spill. P501 Innehållet/behållaren lämnas till…	Riskminskningsämne, giftigt för vattenlevande organismer. Kopparmetallen återanvänds i första hand eller görs till kopparjoner med salpetersyra. Arbeta i dragskåp. Kopparpulver förvaras i tät plåtburk. . Kopparjonera kan även fälls ut med natriumsulfid, Na2S. Fällningen i tungmetallsaltslask.	NGV: Respirabelt mg/m³ 0,01, Bekämpningsmedelsklass 2, 3	Riskminskningsämne: H410 Mycket giftigt för vattenlevande organismer med långtidseffekter,	Farligt för vattenmiljön 1	Finfördelad koppar i kontakt med klorater eller jodater exploderar vid värme eller stötar. Ämnet kan reagera med klor, klortrifluorid, fluor, svavelsyra, kaliumdioxid. Känslig för luftexponering. Koppar initierar sönderfall av ammoniumnitrat	Inandning: Frisk luft och vila. Eventuell andningshjälp. Kontakta läkare om besvär uppstår/kvarstår. Förtäring: Ge ett par glas vatten eller annan dryck att dricka om den skadade är vid fullt medvetande.:
Kopparacetat, Cu(Ac)2	190220	fast, lösning, 25 - 100%, 0,05M - konc	1	laborationer och demonstrationer	ja	Fara	Frätande	Skadlig	Miljöfara		H302, H318, H410	P260, P264, P270, P271, P273, P280, P301+P312, P304+P340, P310, P312, P321, P330, P362 + P364, P391, P501	H302 Skadlig vid förtäring. H318 Orsakar allvarliga ögonskador. H410 Mycket giftigt för vattenlevande organismer med långtidseffekter.	P260 Andas inte in damm/rök/gaser/dimma/ångor/sprej. P264 Tvätta … grundligt efter användning. P270 Ät inte, drick inte och rök inte när du använder produkten. P271 Används endast utomhus eller i väl ventilerade utrymmen. P273 Undvik utsläpp till miljön. P280 Använd skyddshandskar/skyddskläder/ögonskydd/ ansiktsskydd. P301+P312 VID FÖRTÄRING: Vid obehag, kontakta GIFTINFORMATIONSCENTRALEN/ läkare … . P304+P340 VID INANDNING: Flytta personen till frisk luft och se till att andningen underlättas. P310 Kontakta genast GIFTINFORMATIONSCENTRALEN/läkare/… P312 Vid obehag, kontakta GIFTINFORMATIONSCENTRALEN/läkare … . P321 Särskild behandling (se … på etiketten). P330 Skölj munnen. P362 + P364 Ta av nedstänkta kläder och tvätta dem innan de används igen. P391 Samla upp spill P501 Innehållet/behållaren lämnas till…	Kopparjoner(i, II) är riskminskningämnen och giftigt för vattenlevande organismer. Tungmetallslask. Släng aldrig kopparjoner i avloppet då de fräter på vattenledningar. Kopparjonerslösningar med låg koncentration kan kopparjonerna fällas ut till kopparsulfid med natriumsulfid. Eller alternativt tillsätt stålull. Då bildas koppar och järnjoner. Filtrera av utfälld koppar och förvara i tät plåtburk. Järnjoner får slängas i avloppet	NGV: Respirabelt mg/m³ 0,01	Riskminskningsämne: H410 Mycket giftigt för vattenlevande organismer med långtidseffekter,	Acute Tox. 4 - Akut toxicitet 4, Allvarlig ögonskada/ögonirritation 1, Farligt för vattenmiljön 1,- Farligt för vattenmiljön 1 ej harmoniserat		Inandning: Frisk luft, värme och vila. Eventuell andningshjälp. Till sjukhus/läkare, även om endast obetydliga besvär föreligger/symptom saknas. Ögonstänk: Till sjukhus eller ögonläkare. Viktigt! Skölj genast med vatten i minst 15 minuter. Håll ögonlocken brett isär. Förtäring: Ge genast ett par glas mjölk eller vatten att dricka om den skadade är vid fullt medvetande. Till läkare/sjukhus om en större mängd förtärts.
Kopparacetat, Cu(Ac)2	190220	lösning, 3 - 25%, 0,15 - 1,25M	2	laborationer och demonstrationer	ja	Fara	Frätande	Miljöfara			H318, H411	P273, P280, P310, P501	H318 Orsakar allvarliga ögonskador. H411 Giftigt för vattenlevande organismer med långtidseffekter.	P273 Undvik utsläpp till miljön. P280 Använd skyddshandskar/skyddskläder/ögonskydd/ ansiktsskydd P310 Kontakta genast GIFTINFORMATIONSCENTRALEN/läkare/… P391 Samla upp spill. P501 Innehållet/behållaren lämnas till…	Kopparjoner(i, II) är riskminskningämnen och giftigt för vattenlevande organismer. Tungmetallslask. Släng aldrig kopparjoner i avloppet då de fräter på vattenledningar. Kopparjonerslösningar med låg koncentration kan kopparjonerna fällas ut till kopparsulfid med natriumsulfid. Eller alternativt tillsätt stålull. Då bildas koppar och järnjoner. Filtrera av utfälld koppar och förvara i tät plåtburk. Järnjoner får slängas i avloppet	NGV: Respirabelt mg/m³ 0,01		Acute Tox. 4 - Akut toxicitet 4, Allvarlig ögonskada/ögonirritation 1, Farligt för vattenmiljön 1,- Farligt för vattenmiljön 1 ej harmoniserat		Inandning: Frisk luft, värme och vila. Eventuell andningshjälp. Till sjukhus/läkare, även om endast obetydliga besvär föreligger/symptom saknas. Ögonstänk: Till sjukhus eller ögonläkare. Viktigt! Skölj genast med vatten i minst 15 minuter. Håll ögonlocken brett isär. Förtäring: Ge genast ett par glas mjölk eller vatten att dricka om den skadade är vid fullt medvetande. Till läkare/sjukhus om en större mängd förtärts.
Kopparacetat.Cu(Ac)2	190220	lösning, 0,25 - 1%, 0,0125 - 0,05M	3	laborationer och demonstrationer	ja	Ej märkespliktig									Metallsaltslask. Kopparjoner är riskminskningämnen. Giftigt vattenlevande organismer. Kopparjoner fräter på vattenledningar i avloppet. Tillsätt till stålull. Tiltrera av utfälld koppar och förvara i tät plåtburk. Kopparjoner kan även fällas ut som sulfider med natriumsulfid.	NGV: Respirabelt mg/m³ 0,01		Acute Tox. 4 - Akut toxicitet 4, Allvarlig ögonskada/ögonirritation 1, Farligt för vattenmiljön 1,- Farligt för vattenmiljön 1 ej harmoniserat		Inandning: Frisk luft, värme och vila. Eventuell andningshjälp. Till sjukhus/läkare, även om endast obetydliga besvär föreligger/symptom saknas. Ögonstänk: Till sjukhus eller ögonläkare. Viktigt! Skölj genast med vatten i minst 15 minuter. Håll ögonlocken brett isär. Förtäring: Ge genast ett par glas mjölk eller vatten att dricka om den skadade är vid fullt medvetande. Till läkare/sjukhus om en större mängd förtärts.
Kopparkarbonat(II), CuCO3	200414	0-100%,	1	laborationer och demonstrationer	ja	Ej märkespliktig									Kopparjoner(I, II) är riskminskningämnen och giftigt för vattenlevande organismer. Tungmetallslask. Släng aldrig kopparjoner i avloppet då de fräter på vattenledningar.	nej				Inget
Kopparklorid(I), CuCl	190220	fast 25%, 100%,> 2,5M	1	laborationer och demonstrationer	ja	Fara	Frätande	Skadlig	Miljöfara		H302, H312, H315, H318, H400, H411,	P260, P264, P270, P271, P273, P280, P301+P312, P302+P352, P304+P340, P310, P312, P321, P330, P332+P313, P362 + P364, P391, P501	H302 Skadligt vid förtäring. H312 Skadligt vid hudkontakt. H315 Irriterar huden. H318 Orsakar allvarliga ögonskador. H400 Mycket giftigt för vattenlevande organismer. H411 Giftigt för vattenlevande organismer med långtidseffekter.	P260 Andas inte in damm/rök/gaser/dimma/ångor/sprej. P264 Tvätta … grundligt efter användning. P270 Ät inte, drick inte och rök inte när du använder produkten. P271 Används endast utomhus eller i väl ventilerade utrymmen. P273 Undvik utsläpp till miljön. P280 Använd skyddshandskar/skyddskläder/ögonskydd/ ansiktsskydd. P301+P312 VID FÖRTÄRING: Vid obehag, kontakta GIFTINFORMATIONSCENTRALEN/ läkare … . P302+P352 VID HUDKONTAKT: Tvätta med mycket vatten/… P304+P340 VID INANDNING: Flytta personen till frisk luft och se till att andningen underlättas. P310 Kontakta genast GIFTINFORMATIONSCENTRALEN/läkare… P312 Vid obehag, kontakta GIFTINFORMATIONSCENTRALEN/läkare … . P321 Särskild behandling (se … på etiketten). P330 Skölj munnen. P332+P313 Vid hudirritation: Sök läkarhjälp. P362 + P364 Ta av nedstänkta kläder och tvätta dem innan de används igen. P391 Samla upp spill. P501 Innehållet/behållaren lämnas till…	Kopparjoner(I, II) är riskminskningämnen och giftigt för vattenlevande organismer. Tungmetallslask. Släng aldrig kopparjoner i avloppet då de fräter på vattenledningar. Kopparjonerslösningar med låg koncentration kan kopparjonerna fällas ut till kopparsulfid med natriumsulfid. Eller alternativt tillsätt stålull. Då bildas koppar och järnjoner. Filtrera av utfälld koppar och förvara i tät plåtburk. Järnjoner får slängas i avloppet	NGV Respirabelt 0,001 mg/m³	Prioriterat riskminskningsämne	Akut toxicite 4; H302, Akut toxicitet 4; H312, Frätande eller irriterande verkan på hud 2; H315, Allvarlig ögonskada/ögonirritation 1; H318, Farligt för vattenmiljön 1; H400 (M-faktor = 10),Farligt för vattenmiljön 2; H411	Hälsofarlig kemisk produkt. Interaktioner under uppvärmning mellan koppar(I)klorid och litiumnitrid är våldsam.	Inandning: Frisk luft, värme och vila. Eventuell andningshjälp. Till sjukhus/läkare, även om endast obetydliga besvär föreligger/symptom saknas. Hudkontakt:Tag av nedstänkta/förorenade kläder/skor. Tvätta huden med tvål och vatten. Kontakta läkare om besvär uppstår/kvarstår. Ögonstänk: Snarast till sjukhus/ögonläkare. Fortsätt sköljningen under transport till läkare/sjukhus. Viktigt! Skölj genast med vatten i minst 15 minuter. Håll ögonlocken brett isär. Förtäring:Ge genast ett par glas mjölk eller vatten att dricka om den skadade är vid fullt medvetande. Till läkare/sjukhus om en större mängd förtärts
Kopparklorid(I), CuCl	190220	3-25%, 0,3-2,5M	2	laborationer och demonstrationer	ja	Fara	Frätande				H315, H318, H412,	P264, P273, P280, P302+P352, P310, P321, P332+P313,P362+P364, P501	H315 Irriterar huden. H318 Orsakar allvarliga ögonskador. H412 Skadliga långtidseffekter för vattenlevande organismer.	P264 Tvätta … grundligt efter användning. P273 Undvik utsläpp till miljön. P280 Använd skyddshandskar/skyddskläder/ögonskydd/ ansiktsskydd. P302+P352 VID HUDKONTAKT: Tvätta med mycket vatten/… P310 Kontakta genast GIFTINFORMATIONSCENTRALEN/läkare… P321 Särskild behandling (se … på etiketten). P332+P313 Vid hudirritation: Sök läkarhjälp. P362 + P364 Ta av nedstänkta kläder och tvätta dem innan de används igen. P501Innehållet/behållaren lämnas till…	Kopparjoner(i, II) är riskminskningämnen och giftigt för vattenlevande organismer. Tungmetallslask. Släng aldrig kopparjoner i avloppet då de fräter på vattenledningar. Kopparjonerslösningar med låg koncentration kan kopparjonerna fällas ut till kopparsulfid med natriumsulfid. Eller alternativt tillsätt stålull. Då bildas koppar och järnjoner. Filtrera av utfälld koppar och förvara i tät plåtburk. Järnjoner får slängas i avloppet	NGV Respirabelt 0,001 mg/m³	Prioriterat riskminskningsämne	Akut toxicite 4; H302, Akut toxicitet 4; H312, Frätande eller irriterande verkan på hud 2; H315, Allvarlig ögonskada/ögonirritation 1; H318, Farligt för vattenmiljön 1; H400 (M-faktor = 10),Farligt för vattenmiljön 2; H411	Hälsofarlig kemisk produkt. Interaktioner under uppvärmning mellan koppar(I)klorid och litiumnitrid är våldsam.	Inandning: Frisk luft, värme och vila. Eventuell andningshjälp. Till sjukhus/läkare, även om endast obetydliga besvär föreligger/symptom saknas. Hudkontakt:Tag av nedstänkta/förorenade kläder/skor. Tvätta huden med tvål och vatten. Kontakta läkare om besvär uppstår/kvarstår. Ögonstänk: Snarast till sjukhus/ögonläkare. Fortsätt sköljningen under transport till läkare/sjukhus. Viktigt! Skölj genast med vatten i minst 15 minuter. Håll ögonlocken brett isär. Förtäring:Ge genast ett par glas mjölk eller vatten att dricka om den skadade är vid fullt medvetande. Till läkare/sjukhus om en större mängd förtärts
Kopparklorid(I), CuCl	190220	1-3%, 0,1.0,3M	3	laborationer och demonstrationer	ja	Varning	Skadlig				H319, H412	P264, P280, P337+P313, P501	H319 Orsakar allvarlig ögonirritation. H412 Skadliga långtidseffekter för vattenlevande organismer.	P264 Tvätta … grundligt efter användning. P273 Undvik utsläpp till miljön. P280 Använd skyddshandskar/skyddskläder/ögonskydd/ ansiktsskydd. P337+P313 Vid bestående ögonirritation: Sök läkarhjälp. P501 Innehållet/behållaren lämnas till…	Kopparjoner(i, II) är riskminskningämnen och giftigt för vattenlevande organismer. Tungmetallslask. Släng aldrig kopparjoner i avloppet då de fräter på vattenledningar. Kopparjonerslösningar med låg koncentration kan kopparjonerna fällas ut till kopparsulfid med natriumsulfid. Eller alternativt tillsätt stålull. Då bildas koppar och järnjoner. Filtrera av utfälld koppar och förvara i tät plåtburk. Järnjoner får slängas i avloppet	NGV Respirabelt 0,001 mg/m³	Prioriterat riskminskningsämne	Akut toxicite 4; H302, Akut toxicitet 4; H312, Frätande eller irriterande verkan på hud 2; H315, Allvarlig ögonskada/ögonirritation 1; H318, Farligt för vattenmiljön 1; H400 (M-faktor = 10),Farligt för vattenmiljön 2; H411	Hälsofarlig kemisk produkt. Interaktioner under uppvärmning mellan koppar(I)klorid och litiumnitrid är våldsam.	Inandning: Frisk luft, värme och vila. Eventuell andningshjälp. Till sjukhus/läkare, även om endast obetydliga besvär föreligger/symptom saknas. Hudkontakt:Tag av nedstänkta/förorenade kläder/skor. Tvätta huden med tvål och vatten. Kontakta läkare om besvär uppstår/kvarstår. Ögonstänk: Snarast till sjukhus/ögonläkare. Fortsätt sköljningen under transport till läkare/sjukhus. Viktigt! Skölj genast med vatten i minst 15 minuter. Håll ögonlocken brett isär. Förtäring:Ge genast ett par glas mjölk eller vatten att dricka om den skadade är vid fullt medvetande. Till läkare/sjukhus om en större mängd förtärts
Kopparklorid(II), CuCl2	190220	fast, lösning, 25 - 100%, 1,9M - konc,	1	laborationer och demonstrationer	ja	Fara	Frätande	Skadlig	Miljöfara		H302, H312, H315, H318, H400, H411,	P260, P264, P270, P271, P273, P280, P301+P312, P302+P352, P304+P340, P310, P312, P321, P330, P332+P313, P362 + P364, P391, P501	H302 Skadlig vid förtäring. H312 Skadlig vid hudkontakt. H315 Irriterar huden. H318 Orsakar allvarliga ögonskador. H400 Mycket giftigt för vattenlevande organismer. H411 Giftigt för vattenlevande organismer med långtidseffekter.	P260 Andas inte in damm/rök/gaser/dimma/ångor/sprej. P264 Tvätta … grundligt efter användning. P270 Ät inte, drick inte och rök inte när du använder produkten. P271Används endast utomhus eller i väl ventilerade utrymmen. P273 Undvik utsläpp till miljön. P280 Använd skyddshandskar/skyddskläder/ögonskydd/ ansiktsskydd. P301+P312 VID FÖRTÄRING: Vid obehag, kontakta GIFTINFORMATIONSCENTRALEN/ läkare … . P302+P352 VID HUDKONTAKT: Tvätta med mycket vatten/… P304+P340 VID INANDNING: Flytta personen till frisk luft och se till att andningen underlättas. P310 Kontakta genast GIFTINFORMATIONSCENTRALEN/läkare/… P312 Vid obehag, kontakta GIFTINFORMATIONSCENTRALEN/läkare Särskild behandling (se … på etiketten). P330 Skölj munnen P332+P313 Vid hudirritation: Sök läkarhjälp. P362 + P364 Ta av nedstänkta kläder och tvätta dem innan de används igen. P391 Samla upp spill. P501 Innehållet/behållaren lämnas till…	Kopparjoner(i, II) är riskminskningämnen och giftigt för vattenlevande organismer. Tungmetallslask. Släng aldrig kopparjoner i avloppet då de fräter på vattenledningar. Kopparjonerslösningar med låg koncentration kan kopparjonerna fällas ut till kopparsulfid med natriumsulfid. Eller alternativt tillsätt stålull. Då bildas koppar och järnjoner. Filtrera av utfälld koppar och förvara i tät plåtburk. Järnjoner får slängas i avloppet	NGV: Respirabelt mg/m³ 0,01	H400 Giftigt vattenlevande organismer,	Akut toxicitet 4, Frätande eller irriterande verkan på hud 2, Allvarlig ögonskada/ögonirritation 1, Farligt för vattenmiljön 1, Farligt för vattenmiljön 2	Brunfärgat fint pulver utan karakteristisk lukt. Ämnet kan reagera kraftigt med kalium och natrium. Vid brand kan korroderande gaser bildas.	Inandning: Frisk luft och vila. Eventuell andningshjälp. Kontakta läkare om besvär uppstår/kvarstår. Hudkontakt. Tag av nedstänkta/förorenade kläder/skor. Tvätta huden med tvål och vatten. Kontakta läkare om besvär uppstår/kvarstår. Ögonstänk: Till sjukhus eller ögonläkare. Fortsätt sköljningen under transport till läkare/sjukhus. Viktigt! Skölj genast med vatten i minst 15 minuter. Håll ögonlocken brett isär. Förtäring: Ge genast ett par glas mjölk eller vatten att dricka om den skadade är vid fullt medvetande. Framkalla ej kräkning. Till läkare/sjukhus om mer än en obetydlig mängd svalts.
Kopparklorid(II), CuCl2	190220	lösning, 25 - 3%, 1,9 - 0,2M	2	laborationer och demonstrationer	ja	Fara	Frätande				H315, H318, H412	P264, P273, P280, P302+P352, P310, P321, P332+P313, P362 + P364, P501	H315 Irriterar huden. H318 Orsakar allvarliga ögonskador. H412 Skadlig långtidseffekter för vattenlevande organismer.	P264 Tvätta … grundligt efter användning. P273 Undvik utsläpp till miljön. P280 Använd skyddshandskar/skyddskläder/ögonskydd/ ansiktsskydd. P302+P352 VID HUDKONTAKT: Tvätta med mycket vatten/… P310 Kontakta genast GIFTINFORMATIONSCENTRALEN/läkare/… P321 Särskild behandling (se … på etiketten). P332+P313 Vid hudirritation: Sök läkarhjälp. P362 + P364 Ta av nedstänkta kläder och tvätta dem innan de används igen. P501 Innehållet/behållaren lämnas till…	Kopparjoner(i, II) är riskminskningämnen och giftigt för vattenlevande organismer. Tungmetallslask. Släng aldrig kopparjoner i avloppet då de fräter på vattenledningar. Kopparjonerslösningar med låg koncentration kan kopparjonerna fällas ut till kopparsulfid med natriumsulfid. Eller alternativt tillsätt stålull. Då bildas koppar och järnjoner. Filtrera av utfälld koppar och förvara i tät plåtburk. Järnjoner får slängas i avloppet	NGV: Respirabelt mg/m³ 0,01		Akut toxicitet 4, Frätande eller irriterande verkan på hud 2, Allvarlig ögonskada/ögonirritation 1, Farligt för vattenmiljön 1, Farligt för vattenmiljön 2	Brunfärgat fint pulver utan karakteristisk lukt. Ämnet kan reagera kraftigt med kalium och natrium. Vid brand kan korroderande gaser bildas.	Inandning: Frisk luft och vila. Eventuell andningshjälp. Kontakta läkare om besvär uppstår/kvarstår. Hudkontakt. Tag av nedstänkta/förorenade kläder/skor. Tvätta huden med tvål och vatten. Kontakta läkare om besvär uppstår/kvarstår. Ögonstänk: Till sjukhus eller ögonläkare. Fortsätt sköljningen under transport till läkare/sjukhus. Viktigt! Skölj genast med vatten i minst 15 minuter. Håll ögonlocken brett isär. Förtäring: Ge genast ett par glas mjölk eller vatten att dricka om den skadade är vid fullt medvetande. Framkalla ej kräkning. Till läkare/sjukhus om mer än en obetydlig mängd svalts.
Kopparklorid(II), CuCl2	190220	lösning, 1- 3%, 0,07 - 0,2M	3	laborationer och demonstrationer	ja	Varning	Skadlig				H319, H412	P264, P273, P280, P337+P313, P501	H319 Orsakar allvarlig ögonirritation. H412 Skadlig långtidseffekter för vattenlevande organismer.	P264 Tvätta … grundligt efter användning. P273 Undvik utsläpp till miljön. P280 Använd skyddshandskar/skyddskläder/ögonskydd/ ansiktsskydd. P337+P313 Vid bestående ögonirritation: Sök läkarhjälp. P501 Innehållet/behållaren lämnas till…	Kopparjoner(I, II) är riskminskningämnen och giftigt för vattenlevande organismer. Tungmetallslask. Släng aldrig kopparjoner i avloppet då de fräter på vattenledningar. Kopparjonerslösningar med låg koncentration kan kopparjonerna fällas ut till kopparsulfid med natriumsulfid. Eller alternativt tillsätt stålull. Då bildas koppar och järnjoner. Filtrera av utfälld koppar och förvara i tät plåtburk. Järnjoner får slängas i avloppet	NGV: Respirabelt mg/m³ 0,01		Akut toxicitet 4, Frätande eller irriterande verkan på hud 2, Allvarlig ögonskada/ögonirritation 1, Farligt för vattenmiljön 1, Farligt för vattenmiljön 2	Brunfärgat fint pulver utan karakteristisk lukt. Ämnet kan reagera kraftigt med kalium och natrium. Vid brand kan korroderande gaser bildas.	Inandning: Frisk luft och vila. Eventuell andningshjälp. Kontakta läkare om besvär uppstår/kvarstår. Hudkontakt. Tag av nedstänkta/förorenade kläder/skor. Tvätta huden med tvål och vatten. Kontakta läkare om besvär uppstår/kvarstår. Ögonstänk: Till sjukhus eller ögonläkare. Fortsätt sköljningen under transport till läkare/sjukhus. Viktigt! Skölj genast med vatten i minst 15 minuter. Håll ögonlocken brett isär. Förtäring: Ge genast ett par glas mjölk eller vatten att dricka om den skadade är vid fullt medvetande. Framkalla ej kräkning. Till läkare/sjukhus om mer än en obetydlig mängd svalts.
Kopparklorid(II), CuCl2	190220	Lösning, 0 - 1%, 0 - 0,07M	4	laborationer och demonstrationer	ja	Ej märkespliktig									Kopparjoner(i, II) är riskminskningämnen och giftigt för vattenlevande organismer. Tungmetallslask. Släng aldrig kopparjoner i avloppet då de fräter på vattenledningar. Kopparjonerslösningar med låg koncentration kan kopparjonerna fällas ut till kopparsulfid med natriumsulfid. Eller alternativt tillsätt stålull. Då bildas koppar och järnjoner. Filtrera av utfälld koppar och förvara i tät plåtburk. Järnjoner får slängas i avloppet	NGV: Respirabelt mg/m³ 0,01		Akut toxicitet 4, Frätandeeller irriterande verkan på hud 2, Allvarlig ögonskada/ögonirritation 1, Farligt för vattenmiljön 1, Farligt för vattenmiljön 2	Brunfärgat fint pulver utan karakteristisk lukt. Ämnet kan reagera kraftigt med kalium och natrium. Vid brand kan korroderande gaser bildas.	Inandning: Frisk luft och vila. Eventuell andningshjälp. Kontakta läkare om besvär uppstår/kvarstår. Hudkontakt. Tag av nedstänkta/förorenade kläder/skor. Tvätta huden med tvål och vatten. Kontakta läkare om besvär uppstår/kvarstår. Ögonstänk: Till sjukhus eller ögonläkare. Fortsätt sköljningen under transport till läkare/sjukhus. Viktigt! Skölj genast med vatten i minst 15 minuter. Håll ögonlocken brett isär. Förtäring: Ge genast ett par glas mjölk eller vatten att dricka om den skadade är vid fullt medvetande. Framkalla ej kräkning. Till läkare/sjukhus om mer än en obetydlig mängd svalts.
Kopparnitrat , Cu(NO3)2.	190220	fast, lösning, 25%- 100%, 1,3M - konc	1	laborationer och demonstrationer	ja	Fara	Oxiderande	Frätande	Miljöfara		H272, H314, H400, H411	P210, P220, P221, P260, P264, P273, P280, P304+P340, P310, P321, P363, P370+P378, P391, P405, P501	H272 Kan intensifiera brand. Oxiderande. H314 Orsakar allvarliga frätskador på hud och ögon. H400 Mycket giftigt för vattenlevande organismer. H411 Giftigt för vattenlevande organismer med långtidseffekter	P210 Får inte utsättas för värme, heta ytor, gnistor, öppen låga eller andra antändningskällor. Rökning förbjuden. P220 Hålls åtskilt från kläder och andra brännbara material. P221 Undvik att blanda med brännbara ämnen. P260 Andas inte in damm/rök/gaser/dimma/ångor/sprej. P264 Tvätta … grundligt efter användning. P273 Undvik utsläpp till miljön. P280 Använd skyddshandskar/skyddskläder/ögonskydd/ ansiktsskydd. P304+P340 VID INANDNING: Flytta personen till frisk luft och se till att andningen underlättas. P310 Kontakta genast GIFTINFORMATIONSCENTRALEN/läkare/… P321 Särskild behandling (se … på etiketten). P363 Nedstänkta kläder ska tvättas innan de används igen. P370+P378 Vid brand: Släck med … P391 Samla upp spill. P405 Förvaras inlåst. P501 Innehållet/behållaren lämnas till…	Kopparjoner(I, II) är riskminskningämnen och giftigt för vattenlevande organismer. Tungmetallslask. Släng aldrig kopparjoner i avloppet då de fräter på vattenledningar. Kopparjonerslösningar med låg koncentration kan kopparjonerna fällas ut till kopparsulfid med natriumsulfid. Eller alternativt tillsätt stålull. Då bildas koppar och järnjoner. Filtrera av utfälld koppar och förvara i tät plåtburk. Järnjoner får slängas i avloppet	NGV: Respirabelt mg/m³ 0,01	Giftigt vattenlevande organismer	Oxiderande fasta ämnen 3, Frätande eller irriterande verkan på hud 1B, Farligt för vattenmiljön 1, Farligt för vattenmiljön 2	Blå kristaller som är lättlösliga i vatten. Hygroskopisk. Oxidationsmedel vid fixering och tryckning på textilier. Ämnet kan antändas vid långvarig kontakt med papper. Nitrater kan explodera om de utsätts för stöt eller kraftig värme. Den hydratiserade formen är mycket mindre stabil och starkare oxiderande än den anhydrösa. Interaktion mellan kopparnitrat och ammonium- eller kaliumhexacyanoferrat är explosiv vid 220°C. Vid brand kan korroderande gaser bildas.	Inandning: Frisk luft, värme och vila. Eventuell andningshjälp. Till sjukhus/läkare, även om endast obetydliga besvär föreligger/symptom saknas. Ögonstänk: Skölj med vatten. Förtäring: Ge genast ett par glas mjölk eller vatten att dricka om den skadade är vid fullt medvetande. Till läkare/sjukhus om en större mängd förtärts
Kopparnitrat , Cu(NO3)2.	190220	lösning, 3 - 25%, 0,26 - 1,3M	2	laborationer och demonstrationer	ja	Fara	Oxiderande	Frätande			H272, H314, H412	P210, P220, P221, P260, P264, P273, P280, P304+P340, P310, P321, P363, P370+P378, P405, P501	H272 Kan intensifiera brand. Oxiderande. H314 Orsakar allvarliga frätskador på hud och ögon. H412 Skadliga långtidseffekter för vattenlevande organismer.	P210 Får inte utsättas för värme, heta ytor, gnistor, öppen låga eller andra antändningskällor. Rökning förbjuden. P220 Hålls åtskilt från kläder och andra brännbara material. P221 Undvik att blanda med brännbara ämnen. P260 Andas inte in damm/rök/gaser/dimma/ångor/sprej. P264 Tvätta … grundligt efter användning. P273 Undvik utsläpp till miljön. P280 Använd skyddshandskar/skyddskläder/ögonskydd/ ansiktsskydd. P304+P340 VID INANDNING: Flytta personen till frisk luft och se till att andningen underlättas. P310 Kontakta genast GIFTINFORMATIONSCENTRALEN/läkare/… P321 Särskild behandling (se … på etiketten). P363 Nedstänkta kläder ska tvättas innan de används igen. P370+P378 Vid brand: Släck med … P405 Förvaras inlåst. P501 Innehållet/behållaren lämnas till…	Kopparjoner(i, II) är riskminskningämnen och giftigt för vattenlevande organismer. Tungmetallslask. Släng aldrig kopparjoner i avloppet då de fräter på vattenledningar. Kopparjonerslösningar med låg koncentration kan kopparjonerna fällas ut till kopparsulfid med natriumsulfid. Eller alternativt tillsätt stålull. Då bildas koppar och järnjoner. Filtrera av utfälld koppar och förvara i tät plåtburk. Järnjoner får slängas i avloppet	NGV: Respirabelt mg/m³ 0,01		Oxiderande fasta ämnen 3, Frätande eller irriterande verkan på hud 1B, Farligt för vattenmiljön 1, Farligt för vattenmiljön 2	Blå kristaller som är lättlösliga i vatten. Hygroskopisk. Oxidationsmedel vid fixering och tryckning på textilier. Ämnet kan antändas vid långvarig kontakt med papper. Nitrater kan explodera om de utsätts för stöt eller kraftig värme. Den hydratiserade formen är mycket mindre stabil och starkare oxiderande än den anhydrösa. Interaktion mellan kopparnitrat och ammonium- eller kaliumhexacyanoferrat är explosiv vid 220°C. Vid brand kan korroderande gaser bildas.	Inandning: Frisk luft, värme och vila. Eventuell andningshjälp. Till sjukhus/läkare, även om endast obetydliga besvär föreligger/symptom saknas. Ögonstänk: Skölj med vatten. Förtäring: Ge genast ett par glas mjölk eller vatten att dricka om den skadade är vid fullt medvetande. Till läkare/sjukhus om en större mängd förtärts
Kopparnitrat , Cu(NO3)2.	190220	Lösning, 0 - 3%, 0 - 0,26M	3	laborationer och demonstrationer	ja	Varning	Oxiderande	Skadlig			H272, H315, H319, H412	P210, P220, P221, P264, P273, P280, P302+P352, P321, P332+P313, P337+P313, P362 + P364, P370+P378, P501	H272 Kan intensifiera brand. Oxiderande. H315 Irriterar huden. H319 Orsakar allvarlig ögonirritation. H412 Skadliga långtidseffekter för vattenlevande organismer	P210 Får inte utsättas för värme, heta ytor, gnistor, öppen låga eller andra antändningskällor. Rökning förbjuden. P220 Hålls åtskilt från kläder och andra brännbara material. P221 Undvik att blanda med brännbara ämnen. P264 Tvätta … grundligt efter användning. P273 Undvik utsläpp till miljön. P280 Använd skyddshandskar/skyddskläder/ögonskydd/ ansiktsskydd. P302+P352 VID HUDKONTAKT: Tvätta med mycket vatten/… P321 Särskild behandling (se … på etiketten). P332+P313 Vid hudirritation: Sök läkarhjälp. P337+P313 Vid bestående ögonirritation: Sök läkarhjälp. P362 + P364 Ta av nedstänkta kläder och tvätta dem innan de används igen. P370+P378 Vid brand: Släck med … P501 Innehållet/behållaren lämnas till…	Kopparjoner(i, II) är riskminskningämnen och giftigt för vattenlevande organismer. Tungmetallslask. Släng aldrig kopparjoner i avloppet då de fräter på vattenledningar. Kopparjonerslösningar med låg koncentration kan kopparjonerna fällas ut till kopparsulfid med natriumsulfid. Eller alternativt tillsätt stålull. Då bildas koppar och järnjoner. Filtrera av utfälld koppar och förvara i tät plåtburk. Järnjoner får slängas i avloppet	NGV: Respirabelt mg/m³ 0,01		Oxiderande fasta ämnen 3, Frätande eller irriterande verkan på hud 1B, Farligt för vattenmiljön 1, Farligt för vattenmiljön 2	Blå kristaller som är lättlösliga i vatten. Hygroskopisk. Oxidationsmedel vid fixering och tryckning på textilier. Ämnet kan antändas vid långvarig kontakt med papper. Nitrater kan explodera om de utsätts för stöt eller kraftig värme. Den hydratiserade formen är mycket mindre stabil och starkare oxiderande än den anhydrösa. Interaktion mellan kopparnitrat och ammonium- eller kaliumhexacyanoferrat är explosiv vid 220°C. Vid brand kan korroderande gaser bildas.	Inandning: Frisk luft, värme och vila. Eventuell andningshjälp. Till sjukhus/läkare, även om endast obetydliga besvär föreligger/symptom saknas. Ögonstänk: Skölj med vatten. Förtäring: Ge genast ett par glas mjölk eller vatten att dricka om den skadade är vid fullt medvetande. Till läkare/sjukhus om en större mängd förtärts
Kopparnitrat trihydrat, Cu(NO3)2.3H2O	190220	fast, lösning, 25 - 100%, 1M - konc	1	laborationer och demonstrationer	ja	Fara	Oxiderande	Skadlig	Miljöfara		H272, H302, H315, H319, H400	P210, P220, P221, P260, P264, P270, P271, P273, P280, P301+P312, P302+P352, P304+P340, P312, P321, P330, P332+P313, P337+P313, P362 + P364, P370+P378, P39, P501	H272 Kan intensifiera brand. Oxiderande. H302 Skadlig vid förtäring. H315 Irriterar huden. H319 Orsakar allvarlig ögonirritation. H400 Mycket giftigt för vattenlevande organismer.	P210Får inte utsättas för värme, heta ytor, gnistor, öppen låga eller andra antändningskällor. Rökning förbjuden. P220 Hålls åtskilt från kläder och andra brännbara material. P221 Undvik att blanda med med brännbara ämnen. P260 Andas inte in damm/rök/gaser/dimma/ångor/sprej. P264 Tvätta … grundligt efter användning. P270 Ät inte, drick inte och rök inte när du använder produkten. P271 Används endast utomhus eller i väl ventilerade utrymmen. P273 Undvik utsläpp till miljön. P280 Använd skyddshandskar/skyddskläder/ögonskydd/ ansiktsskydd. P301+P312 VID FÖRTÄRING: Vid obehag, kontakta GIFTINFORMATIONSCENTRALEN/ läkare … . P302+P352 VID HUDKONTAKT: Tvätta med mycket vatten/… P304+P340 VID INANDNING: Flytta personen till frisk luft och se till att andningen underlättas. P312 Vid obehag, kontakta GIFTINFORMATIONSCENTRALEN/läkare … . P321 Särskild behandling (se … på etiketten). P330 Skölj munnen. P332+P313 Vid hudirritation: Sök läkarhjälp. P337+P313 Vid bestående ögonirritation: Sök läkarhjälp. P362 + P364 Ta av nedstänkta kläder och tvätta dem innan de används igen. P370+P378 Vid brand: Släck med … P391 Samla upp spill. P501 Innehållet/behållaren lämnas till…	Metallsaltslask. Kopparjoner är riskminskningämnen. Giftigt vattenlevande organismer. Kopparjoner fräter på vattenledningar i avloppet. Tillsätt till stålull. Tiltrera av utfälld koppar och förvara i tät plåtburk. Kopparjoner kan även fällas ut som sulfider med natriumsulfid. Kopparnitrat är ett starkt oxidationsmedel.	NGV: Respirabelt mg/m³ 0,01	Giftigt vattenlevande organismer	Oxiderande fasta ämnen 2, Akut toxicitet 4, Frätandeeller irriterande verkan på hud 2, Allvarlig ögonskada/ögonirritation 2, Farligt för vattenmiljön 1, ej harmoniserat	Hygroskopiskt ämne.Papper kontaminerad med kopparnitrathydrat antänds lätt.Blandningar mellan kopparnitrat och ättiksyraanhydrid reagerar vanligtvis våldsamt. Koppar(II)nitrat reagerar explosivt med ammoniumhexacyanoferrat (våt blandning) eller kaliumhexacyanoferrat vid 220°C. Reaktionen kan även vara explosiv i torra blandningar med ammoniumhexacyanoferrat om nitraten är i överskott. Tennfolie kan antändas eller ge gnistor vid kontakt med en kopparnitratlösning. Interaktioner mellan koppar(II)nitrat och ammoniak kan ge en explosiv utfällning, som innehåller Cu(I)-derivaten Cu3N, Cu3N.nNH3, Cu2NH, CuNK2.NH3	Inandning: Frisk luft, värme och vila. Eventuell andningshjälp. Till sjukhus/läkare, även om endast obetydliga besvär föreligger/symptom saknas. Hudkontakt: Tag genast av nedstänkta/förorenade kläder/skor. Tvätta huden noggrant under flera minuter med tvål och vatten. Kontakta läkare om besvär uppstår/kvarstår. Ögonstäcnk: Kontakta läkare om besvär uppstår/kvarstår. Viktigt! Skölj genast med vatten i minst 5 minuter. Håll ögonlocken brett isär. Förtäring: Ge genast ett par glas mjölk eller vatten att dricka om den skadade är vid fullt medvetande. Till läkare/sjukhus om en större mängd förtärts.
Kopparnitrat trihydrat, Cu(NO3)2x3H2O	190220	lösning, 0 -25%, 0 - 1M	2	laborationer och demonstrationer	ja	Fara	Oxiderande	Skadlig			H272, H315, H319	P210, P220, P221, P264, P280, P302+P352, P321, P337+P313, P362+P364, P370+P378, P501	H272 Kan intensifiera brand. Oxiderande. H315 Irriterar huden. H319 Orsakar allvarlig ögonirritation.	P210 Får inte utsättas för värme, heta ytor, gnistor, öppen låga eller andra antändningskällor. Rökning förbjuden. P220 Hålls åtskilt från kläder och andra brännbara material. P221 Undvik att blanda med med brännbara ämnen. P264 Tvätta … grundligt efter användning. P280 Använd skyddshandskar/skyddskläder/ögonskydd/ ansiktsskydd. P302+P352 VID HUDKONTAKT: Tvätta med mycket vatten/… P321 Särskild behandling (se … på etiketten). P332+P313 Vid hudirritation: Sök läkarhjälp. P337+P313 Vid bestående ögonirritation: Sök läkarhjälp. P362 + P364 Ta av nedstänkta kläder och tvätta dem innan de används igen. P370+P378 Vid brand: Släck med … P501 Innehållet/behållaren lämnas till…	Metallsaltslask. Kopparjoner är riskminskningämnen. Giftigt vattenlevande organismer. Kopparjoner fräter på vattenledningar i avloppet. Tillsätt till stålull. Tiltrera av utfälld koppar och förvara i tät plåtburk. Kopparjoner kan även fällas ut som sulfider med natriumsulfid. Kopparnitrat är ett starkt oxidationsmedel.	NGV: Respirabelt mg/m³ 0,01		Oxiderande fasta ämnen 2, Akut toxicitet 4, Frätande eller irriterande verkan på hud 2, Allvarlig ögonskada/ögonirritation 2, Farligt för vattenmiljön 1, ej harmoniserat	Hygroskopiskt ämne.Papper kontaminerad med kopparnitrathydrat antänds lätt.Blandningar mellan kopparnitrat och ättiksyraanhydrid reagerar vanligtvis våldsamt. Koppar(II)nitrat reagerar explosivt med ammoniumhexacyanoferrat (våt blandning) eller kaliumhexacyanoferrat vid 220°C. Reaktionen kan även vara explosiv i torra blandningar med ammoniumhexacyanoferrat om nitraten är i överskott. Tennfolie kan antändas eller ge gnistor vid kontakt med en kopparnitratlösning. Interaktioner mellan koppar(II)nitrat och ammoniak kan ge en explosiv utfällning, som innehåller Cu(I)-derivaten Cu3N, Cu3N.nNH3, Cu2NH, CuNK2.NH3.	Inandning: Frisk luft, värme och vila. Eventuell andningshjälp. Till sjukhus/läkare, även om endast obetydliga besvär föreligger/symptom saknas. Hudkontakt: Tag genast av nedstänkta/förorenade kläder/skor. Tvätta huden noggrant under flera minuter med tvål och vatten. Kontakta läkare om besvär uppstår/kvarstår. Ögonstäcnk: Kontakta läkare om besvär uppstår/kvarstår. Viktigt! Skölj genast med vatten i minst 5 minuter. Håll ögonlocken brett isär. Förtäring: Ge genast ett par glas mjölk eller vatten att dricka om den skadade är vid fullt medvetande. Till läkare/sjukhus om en större mängd förtärts.
Kopparoxid(I), Cu2O	190220	fast, lösning 25 - 100%, 1M - konc	1	laborationer och demonstrationer	ja	Fara	Frätande	Skadlig	Miljöfara		H302, H318, H332, H410	P260, P264, P270, P271 P273, P280, P301+P312, P304+P340, P310, P312, P321, P330, P362+P364, P391, P501	H302 Skadlig vid förtäring. H318 Orsakar allvarliga ögonskador. H332 Skadlig vid inandning.H410 Mycket giftigt för vattenlevande organismer med långtidseffekter.	P260 Andas inte in damm/rök/gaser/dimma/ångor/sprej. P264 Tvätta … grundligt efter användning. P270 Ät inte, drick inte och rök inte när du använder produkten. P271 Används endast utomhus eller i väl ventilerade utrymmen. P273 Undvik utsläpp till miljön.P280 Använd skyddshandskar/skyddskläder/ögonskydd/ ansiktsskydd. P301+P312 VID FÖRTÄRING: Vid obehag, kontakta GIFTINFORMATIONSCENTRALEN/ läkare. P304+P340 VID INANDNING: Flytta personen till frisk luft och se till att andningen underlättas. P310 Kontakta genast GIFTINFORMATIONSCENTRALEN/läkare/…P312 Vid obehag, kontakta GIFTINFORMATIONSCENTRALEN/läkare … .P321 Särskild behandling (se … på etiketten). P330 Skölj munnen. P362 + P364 Ta av nedstänkta kläder och tvätta dem innan de används igen. P391 Samla upp spill. P501 Innehållet/behållaren lämnas till…	Kopparjoner(I, II) är riskminskningämnen och giftigt för vattenlevande organismer. Tungmetallslask. Släng aldrig kopparjoner i avloppet då de fräter på vattenledningar. Kopparjonerslösningar med låg koncentration kan kopparjonerna fällas ut till kopparsulfid med natriumsulfid. Eller alternativt tillsätt stålull. Då bildas koppar och järnjoner. Filtrera av utfälld koppar och förvara i tät plåtburk. Järnjoner får slängas i avloppet	NGV. .Respirabelt mg/m³ 0,01 , Bekämpningsmedelsklass 1 ASS, 2, 3	Riskminskningsämne: H410 Mycket giftigt för vattenlevande organismer med långtidseffekter,	Akut toxicitet 4, Allvarlig ögonskada/ögonirritation 1, Akut toxicitet 4, Farligt för vattenmiljön 1	Gult, rött eller brunt, kristallint pulver. Ämnet reagerar våldsamt med aluminium, bor, magnesium, kalium, natrium och hydrazin.	Inandning: Frisk luft, värme och vila. Eventuell andningshjälp. Till sjukhus/läkare, även om endast obetydliga besvär föreligger/symptom saknas. Förtäring: Ge genast ett par glas mjölk eller vatten att dricka om den skadade är vid fullt medvetande. Till läkare/sjukhus om en större mängd förtärts. Där ämnen hanteras som kräver minst 15 minuters spoltid skall spolvätskan vara tempererad.
Kopparoxid(I), Cu2O	190220	lösning, 3 - 25%, 0,1 - 1M	2	laborationer och demonstrationer	ja	Fara	Frätande	Miljöfara			H318, H411	P273, P310, P391, P501	H318 Orsakar allvarliga ögonskador. H411Giftigt för vattenlevande organismer med långtidseffekter	P273 Undvik utsläpp till miljön. P280 Använd skyddshandskar/skyddskläder/ögonskydd/ ansiktsskydd. P310 Kontakta genast GIFTINFORMATIONSCENTRALEN/läkare/… P391 Samla upp spill P501 Innehållet/behållaren lämnas till…	Kopparjoner(I, II) är riskminskningämnen och giftigt för vattenlevande organismer. Tungmetallslask. Släng aldrig kopparjoner i avloppet då de fräter på vattenledningar. Kopparjonerslösningar med låg koncentration kan kopparjonerna fällas ut till kopparsulfid med natriumsulfid. Eller alternativt tillsätt stålull. Då bildas koppar och järnjoner. Filtrera av utfälld koppar och förvara i tät plåtburk. Järnjoner får slängas i avloppet	NGV. .Respirabelt mg/m³ 0,01 , Bekämpningsmedelsklass 1 ASS, 2, 3	Prioriterat riskminskningsämne	Akut toxicitet 4, Allvarlig ögonskada/ögonirritation 1, Akut toxicitet 4, Farligt för vattenmiljön 1	Gult, rött eller brunt, kristallint pulver. Ämnet reagerar våldsamt med aluminium, bor, magnesium, kalium, natrium och hydrazin.	Inandning: Frisk luft, värme och vila. Eventuell andningshjälp. Till sjukhus/läkare, även om endast obetydliga besvär föreligger/symptom saknas. Förtäring: Ge genast ett par glas mjölk eller vatten att dricka om den skadade är vid fullt medvetande. Till läkare/sjukhus om en större mängd förtärts. Där ämnen hanteras som kräver minst 15 minuters spoltid skall spolvätskan vara tempererad.
Kopparoxid(I), Cu2O	190220	lösning 0,25 - 1%, 0,01 - 0,04M	3	laborationer och demonstrationer	ja	Ej märkespliktig									Kopparjoner(I, II) är riskminskningämnen och giftigt för vattenlevande organismer. Tungmetallslask. Släng aldrig kopparjoner i avloppet då de fräter på vattenledningar. Kopparjonerslösningar med låg koncentration kan kopparjonerna fällas ut till kopparsulfid med natriumsulfid. Eller alternativt tillsätt stålull. Då bildas koppar och järnjoner. Filtrera av utfälld koppar och förvara i tät plåtburk. Järnjoner får slängas i avloppet	NGV. .Respirabelt mg/m³ 0,01 , Bekämpningsmedelsklass 1 ASS, 2, 3	l	Akut toxicitet 4, Allvarlig ögonskada/ögonirritation 1, Akut toxicitet 4, Farligt för vattenmiljön 1	Gult, rött eller brunt, kristallint pulver. Ämnet reagerar våldsamt med aluminium, bor, magnesium, kalium, natrium och hydrazin.	Inandning: Frisk luft, värme och vila. Eventuell andningshjälp. Till sjukhus/läkare, även om endast obetydliga besvär föreligger/symptom saknas. Förtäring: Ge genast ett par glas mjölk eller vatten att dricka om den skadade är vid fullt medvetande. Till läkare/sjukhus om en större mängd förtärts. Där ämnen hanteras som kräver minst 15 minuters spoltid skall spolvätskan vara tempererad.
Kopparoxid(II), CuO	190220	fast, lösning, 2,5 - 100%, 0,3M - konc	1	laborationer och demonstrationer	ja	Varning	Miljöfara				H410	P273, P391, P501	H410 Mycket giftigt för vattenlevande organismer med långtidseffekter.	P273 Undvik utsläpp till miljön. P391 Samla upp spill. P501 Innehållet/behållaren lämnas till…	Kopparjoner(I, II) är riskminskningämnen och giftigt för vattenlevande organismer. Tungmetallslask. Släng aldrig kopparjoner i avloppet då de fräter på vattenledningar. Kopparjonerslösningar med låg koncentration kan kopparjonerna fällas ut till kopparsulfid med natriumsulfid. Eller alternativt tillsätt stålull. Då bildas koppar och järnjoner. Filtrera av utfälld koppar och förvara i tät plåtburk. Järnjoner får slängas i avloppet	NGV: Respirabelt mg/m³ 0,01, Bekämpningsmedelsklass 1 ASS, 1 AV, 2	Riskminskningsämne: H410 Mycket giftigt för vattenlevande organismer med långtidseffekter,	Farligt för vattenmiljön; H400 (M-faktor = 100), Farligt för vattenmiljön 1; H410	Svarta kristaller eller svart pigment. Olösligt i vatten. Löslig i ammoniumklorid eller KCN. Ämnet reagerar våldsamt med aluminium, bor, magnesium, kalium, natrium och hydrazin. .Krav på åtgärder för att förebygga och begränsa följderna av allvarliga kemikalieolyckor finns för farliga ämnen	Inandning: Frisk luft och vila. Eventuell andningshjälp. Kontakta läkare om besvär uppstår/kvarstår. Hudkontakt: Skölj huden med vatten. Ögonstänk: Skölj med vatten. Förtäring: Ge genast ett par glas mjölk eller vatten att dricka om den skadade är vid fullt medvetande. Till läkare/sjukhus om en större mängd förtärts.
Kopparoxid(II)CuO	190220	lösning, 0,25 - 2,5%, 0,03 - 0,3M	2	laborationer och demonstrationer	ja	Ej märkespliktig					H412	P273, P501	H412 Skadlig långtidseffekter för vattenlevande organismer.	P273 Undvik utsläpp till miljön. P501 Innehållet/behållaren lämnas till…	Kopparjoner(I, II) är riskminskningämnen och giftigt för vattenlevande organismer. Tungmetallslask. Släng aldrig kopparjoner i avloppet då de fräter på vattenledningar. Kopparjonerslösningar med låg koncentration kan kopparjonerna fällas ut till kopparsulfid med natriumsulfid. Eller alternativt tillsätt stålull. Då bildas koppar och järnjoner. Filtrera av utfälld koppar och förvara i tät plåtburk. Järnjoner får slängas i avloppet	NGV: Respirabelt mg/m³ 0,01, Bekämpningsmedelsklass 1 ASS, 1 AV, 2	Prioriterat riskminskningsämne	Farligt för vattenmiljön; H400 (M-faktor = 100), Farligt för vattenmiljön 1; H410	Svarta kristaller eller svart pigment. Olösligt i vatten. Löslig i ammoniumklorid eller KCN. Ämnet reagerar våldsamt med aluminium, bor, magnesium, kalium, natrium och hydrazin. .Krav på åtgärder för att förebygga och begränsa följderna av allvarliga kemikalieolyckor finns för farliga ämnen	Inandning: Frisk luft och vila. Eventuell andningshjälp. Kontakta läkare om besvär uppstår/kvarstår. Hudkontakt: Skölj huden med vatten. Ögonstänk: Skölj med vatten. Förtäring: Ge genast ett par glas mjölk eller vatten att dricka om den skadade är vid fullt medvetande. Till läkare/sjukhus om en större mängd förtärts.
Kopparsulfat pentahydrat, CuSO4.5H2O	190220	fast, lösning. 25 - 100%, 1M - konc	1	laborationer och demonstrationer	ja	Fara	Frätande	Skadlig	Miljöfara		H302, H318, H410,	P260, P264, P270, P271, P273, P280, P301+P312, P304+P340, P310, P312, P321, P330, P362 + P364, P391, P501	H302 Skadlig vid förtäring. H318 Orsakar allvarliga ögonskador. H410 Mycket giftigt för vattenlevande organismer med långtidseffekter.	P260 Andas inte in damm/rök/gaser/dimma/ångor/sprej. P264 Tvätta … grundligt efter användning. P270 Ät inte, drick inte och rök inte när du använder produkten. P271 Används endast utomhus eller i väl ventilerade utrymmen. P273 Undvik utsläpp till miljön. P280 Använd skyddshandskar/skyddskläder/ögonskydd/ ansiktsskydd. P301+P312 VID FÖRTÄRING: Vid obehag, kontakta GIFTINFORMATIONSCENTRALEN/ läkare … . P304+P340 VID INANDNING: Flytta personen till frisk luft och se till att andningen underlättas. P310 Kontakta genast GIFTINFORMATIONSCENTRALEN/läkare/… P312 Vid obehag, kontakta GIFTINFORMATIONSCENTRALEN/läkare … . P321 Särskild behandling (se … på etiketten). P330 Skölj munnen. P362 + P364 Ta av nedstänkta kläder och tvätta dem innan de används igen. P391 Samla upp spill. P501 Innehållet/behållaren lämnas till…	Kopparjoner(I, II) är riskminskningämnen och giftigt för vattenlevande organismer. Tungmetallslask. Släng aldrig kopparjoner i avloppet då de fräter på vattenledningar. Kopparjonerslösningar med låg koncentration kan kopparjonerna fällas ut till kopparsulfid med natriumsulfid. Eller alternativt tillsätt stålull. Då bildas koppar och järnjoner. Filtrera av utfälld koppar och förvara i tät plåtburk. Järnjoner får slängas i avloppet	NGV: Respirabelt mg/m³ 0,01, Bekämpningsmedelsklass 1 ASS, 2, 3	Riskminskningsämne: H410 Mycket giftigt för vattenlevande organismer med långtidseffekter,	Acute Tox. 4 - Akut toxicitet 4, Allvarlig ögonskada/ögonirritation 1, Farligt för vattenmiljön 1 H400 (M-faktor = 10), Farligt för vattenmiljön 1; H410 (M-faktor = 10)	Förvaras i väl tillsluten förpackning, skyddad mot ljus. Vid brand kan korroderande gaser bilda	Inandning: Frisk luft, värme och vila. Eventuell andningshjälp. Till sjukhus/läkare, även om endast obetydliga besvär föreligger/symptom saknas. Hudkontakt: Tag genast av nedstänkta/förorenade kläder/skor. Tvätta huden noggrant under flera minuter med tvål och vatten. Kontakta läkare om besvär uppstår/kvarstår. Ögonstänk: Kontakta läkare om besvär uppstår/kvarstår. Viktigt! Skölj genast med vatten i minst 15 minuter. Håll ögonlocken brett isär. Förtäring: Ge genast ett par glas mjölk eller vatten att dricka om den skadade är vid fullt medvetande. Till läkare/sjukhus om en större mängd förtärts.
Kopparsulfat pentahydrat, CuSO4.5H2O	190220	lösning, 3 - 25%, 0,12 - 1M	2	laborationer och demonstrationer	ja	Fara	Frätande	Miljöfara			H318, H411	P273, P280, P310, P391, P501	H318 Orsakar allvarliga ögonskador. H411 Giftigt för vattenlevande organismer med långtidseffekter.	P273 Undvik utsläpp till miljön. P280 Använd skyddshandskar/skyddskläder/ögonskydd/ ansiktsskydd. P310 Kontakta genast GIFTINFORMATIONSCENTRALEN/läkare/… P391 Samla upp spill. P501 Innehållet/behållaren lämnas till…	Kopparjoner(I, II) är riskminskningämnen och giftigt för vattenlevande organismer. Tungmetallslask. Släng aldrig kopparjoner i avloppet då de fräter på vattenledningar. Kopparjonerslösningar med låg koncentration kan kopparjonerna fällas ut till kopparsulfid med natriumsulfid. Eller alternativt tillsätt stålull. Då bildas koppar och järnjoner. Filtrera av utfälld koppar och förvara i tät plåtburk. Järnjoner får slängas i avloppet	NGV: Respirabelt mg/m³ 0,01, Bekämpningsmedelsklass 1 ASS, 2, 3	Prioriterat riskminskningsämne Giftigt vattenlevande organismer	Acute Tox. 4 - Akut toxicitet 4, Allvarlig ögonskada/ögonirritation 1, Farligt för vattenmiljön 1 H400 (M-faktor = 10), Farligt för vattenmiljön 1; H410 (M-faktor = 10)	Förvaras i väl tillsluten förpackning, skyddad mot ljus. Vid brand kan korroderande gaser bilda	Inandning: Frisk luft, värme och vila. Eventuell andningshjälp. Till sjukhus/läkare, även om endast obetydliga besvär föreligger/symptom saknas. Hudkontakt: Tag genast av nedstänkta/förorenade kläder/skor. Tvätta huden noggrant under flera minuter med tvål och vatten. Kontakta läkare om besvär uppstår/kvarstår. Ögonstänk: Kontakta läkare om besvär uppstår/kvarstår. Viktigt! Skölj genast med vatten i minst 15 minuter. Håll ögonlocken brett isär. Förtäring: Ge genast ett par glas mjölk eller vatten att dricka om den skadade är vid fullt medvetande. Till läkare/sjukhus om en större mängd förtärts.
Kopparsulfat pentahydrat, CuSO4.5H2O	190220	lösning, 1 - 2,5%, 0,04 - 0,1M -	3	laborationer och demonstrationer	ja	Varning	Skadlig				H411	P264, P273, P280, P337+P313, P391, P501	H411 Giftigt för vattenlevande organismer med långtidseffekter.	P264 Tvätta … grundligt efter användning. P273 Undvik utsläpp till miljön. P280 Använd skyddshandskar/skyddskläder/ögonskydd/ ansiktsskydd. P337+P313 Vid bestående ögonirritation: Sök läkarhjälp. P391 Samla upp spill. P501 Innehållet/behållaren lämnas till…	Kopparjoner(I, II) är riskminskningämnen och giftigt för vattenlevande organismer. Tungmetallslask. Släng aldrig kopparjoner i avloppet då de fräter på vattenledningar. Kopparjonerslösningar med låg koncentration kan kopparjonerna fällas ut till kopparsulfid med natriumsulfid. Eller alternativt tillsätt stålull. Då bildas koppar och järnjoner. Filtrera av utfälld koppar och förvara i tät plåtburk. Järnjoner får slängas i avloppet	NGV: Respirabelt mg/m³ 0,01, Bekämpningsmedelsklass 1 ASS, 2, 3	Prioriterat riskminskningsämne	Acute Tox. 4 - Akut toxicitet 4, Allvarlig ögonskada/ögonirritation 1, Farligt för vattenmiljön 1 H400 (M-faktor = 10), Farligt för vattenmiljön 1; H410 (M-faktor = 10)	Förvaras i väl tillsluten förpackning, skyddad mot ljus. Vid brand kan korroderande gaser bilda	Inandning: Frisk luft, värme och vila. Eventuell andningshjälp. Till sjukhus/läkare, även om endast obetydliga besvär föreligger/symptom saknas. Hudkontakt: Tag genast av nedstänkta/förorenade kläder/skor. Tvätta huden noggrant under flera minuter med tvål och vatten. Kontakta läkare om besvär uppstår/kvarstår. Ögonstänk: Kontakta läkare om besvär uppstår/kvarstår. Viktigt! Skölj genast med vatten i minst 15 minuter. Håll ögonlocken brett isär. Förtäring: Ge genast ett par glas mjölk eller vatten att dricka om den skadade är vid fullt medvetande. Till läkare/sjukhus om en större mängd förtärts.
Kopparsulfat pentahydrat, CuSO4.5H2O	190220	lösning, 0 - 1%, < 0,04M	4	laborationer och demonstrationer	ja	Ej märkespliktig					H412	P273, P501	H412 Skadlig långtidseffekter för vattenlevande organismer.	P273 Undvik utsläpp till miljön. P501 Innehållet/behållaren lämnas till…	Koppar och kopparjoner är riskminskningämnen. Giftigt vattenlevande organismer. Kopparjoner fräter på vattenledningar i avloppet. Tillsätt till stålull. Tiltrera av utfälld koppar och förvara i tät plåtburk. Kopparjoner kan även fällas ut som sulfider med natriumsulfid.	NGV: Respirabelt mg/m³ 0,01, Bekämpningsmedelsklass 1 ASS, 2, 3		Acute Tox. 4 - Akut toxicitet 4, Allvarlig ögonskada/ögonirritation 1, Farligt för vattenmiljön 1 H400 (M-faktor = 10), Farligt för vattenmiljön 1; H410 (M-faktor = 10)	Förvaras i väl tillsluten förpackning, skyddad mot ljus. Vid brand kan korroderande gaser bilda	Inandning: Frisk luft, värme och vila. Eventuell andningshjälp. Till sjukhus/läkare, även om endast obetydliga besvär föreligger/symptom saknas. Hudkontakt: Tag genast av nedstänkta/förorenade kläder/skor. Tvätta huden noggrant under flera minuter med tvål och vatten. Kontakta läkare om besvär uppstår/kvarstår. Ögonstänk: Kontakta läkare om besvär uppstår/kvarstår. Viktigt! Skölj genast med vatten i minst 15 minuter. Håll ögonlocken brett isär. Förtäring: Ge genast ett par glas mjölk eller vatten att dricka om den skadade är vid fullt medvetande. Till läkare/sjukhus om en större mängd förtärts.
Kopparsulfat,vattenfritt, CuSO4	190220	fast, 2,5 -100%, 0,1M - konc	1	laborationer och demonstrationer	ja	Varning	Skadlig	Miljöfara			H302, H315, H319, H410	P260, P264, P270, P271, P273, P280 P301+P312, P302+P352, P304+P340, P312, P321, P330, P332+P313, P337+P313, P362 + P364, P391, P501	H302 Skadlig vid förtäring. H315 Irriterar huden. H319 Orsakar allvarlig ögonirritation. H410 Mycket giftigt för vattenlevande organismer med långtidseffekter.	P260 Andas inte in damm/rök/gaser/dimma/ångor/sprej. P264 Tvätta … grundligt efter användning. P270 Ät inte, drick inte och rök inte när du använder produkten. P271 Används endast utomhus eller i väl ventilerade utrymmen. P273 Undvik utsläpp till miljön. P280 Använd skyddshandskar/skyddskläder/ögonskydd/ ansiktsskydd. P301+P312 VID FÖRTÄRING: Vid obehag, kontakta GIFTINFORMATIONSCENTRALEN/ läkare … . P302+P352 VID HUDKONTAKT: Tvätta med mycket vatten/… P304+P340 VID INANDNING: Flytta personen till frisk luft och se till att andningen underlättas. P312 Vid obehag, kontakta GIFTINFORMATIONSCENTRALEN/läkare … .P321 Särskild behandling (se … på etiketten). P330 Skölj munnen. P332+P313 Vid hudirritation: Sök läkarhjälp. P337+P313 Vid bestående ögonirritation: Sök läkarhjälp. P362 + P364 Ta av nedstänkta kläder och tvätta dem innan de används igen. P391 Samla upp spill P501 Innehållet/behållaren lämnas till	Koppar och kopparjoner är riskminskningämnen. Giftigt vattenlevande organismer. Kopparjoner fräter på vattenledningar i avloppet. Tillsätt till stålull. Tiltrera av utfälld koppar och förvara i tät plåtburk. Kopparjoner kan även fällas ut som sulfider med natriumsulfid.	NGV: Respirabelt mg/m³ 0,01	Riskminskningsämne: H410 Mycket giftigt för vattenlevande organismer med långtidseffekter,	Akut toxicitet 4, Frätande eller irriterande verkan på hud 2, Allvarlig ögonskada/ögonirritation 2, Farligt för vattenmiljön 1	Blå eller grå kristaller, som är vattenlösliga. Hygroskopisk. Ämnet reagerar kraftigt med hydroxylamin och magnesium. Vid brand kan korroderande gaser bildas	Inandning: Frisk luft, värme och vila. Eventuell andningshjälp. Till sjukhus/läkare, även om endast obetydliga besvär föreligger/symptom saknas. Hudkontakt: Tag genast av nedstänkta/förorenade kläder/skor. Tvätta huden noggrant under flera minuter med tvål och vatten. Kontakta läkare om besvär uppstår/kvarstår. Ögonstänk: Kontakta läkare om besvär uppstår/kvarstår. Viktigt! Skölj genast med vatten i minst 5 minuter. Håll ögonlocken brett isär. Förtäring: Ge genast ett par glas mjölk eller vatten att dricka om den skadade är vid fullt medvetande. Till läkare/sjukhus om en större mängd förtärts.
Kopparsulfid (II), CuS	190220	0-100%	1	laborationer och demonstrationer	ja	Ej Märkespliktigt									metallsaltslask. Svårlösligt	NGV: Respirabelt mg/m³ 0,01			Fuktkänslig, förvaras i kväve. Ämnet kan explodera vid kontakt med kadmiumklorat, magnesiumklorat, zinkklorat, klorsyra. Ej brännbart.	Inandning: Frisk luft och vila.
Kristallviolett (Färgningslösning)	201018	lösning 0,5% (etanol 10%; ammoniumoxalat 0,5%)	ventilerat skåp	laborationer	ja	Ej märkespliktig									Små mängder i avlopp				Förvaras i väl ventilerat utrymme, ej över ögonhöjd, ej över normal rumstemperatur	Ögonstänk: Spola med vatten; Hudkontakt: normal tvättning
Kristallviolett	201018	fast	skåp	endast lärare	ja	Fara	Frätande	Skadlig	Hälsofarlig	Miljöfarlig	H302, H318, H351, H410	P273, P280	H302 Skadligt vid förtäring. H318 Orsakar allvarliga ögonskador. H351 Misstänks kunna orsaka cancer. H410 Mycket giftigt för vattenlevande organismer med långtidseffekter.	P273 Undvik utsläpp till miljö. P280 Använd skyddshandskar/ögonskydd. Skyddsangivelse - Åtgärder P305+P351+P338 VID KONTAKT MED ÖGONEN: Skölj försiktigt med vatten i flera minuter. Ta ur eventuella kontaktlinser om det går lätt. Fortsätt att skölja. P308+P313 Vid exponering eller misstanke om exponering: Sök läkarhjälp.	Farligt avfall, samlas i särskilt behållare			Kandidatlista, cancerframkallande	Dammexplosionsförmåga; Våldsam reaktion med: Starkt oxiderande, Stark syra; Får inte utsättas för värme. Farliga förbränningsprodukter	Ta omedelbart av alla nedstänkta kläder. Vid andningsbesvär, flytta personen till frisk luft och se till att han eller hon vilar i en ställning som underlättar andningen. Läkarvård nödvändig. Vid kontakt med huden tvätta genast med mycket vatten. Risk för allvarliga hälsoskador vid långvarig exponering. Medicinsk behandling nödvändig. Vid kontakt med ögonen skölj omedelbart med rikligt med rinnande vatten i 10 till 15 minuter med ögonlocken öppna och kontakta ögonläkar
Kurkumin 1,1,7-bis(4-hydroxi-3-metoxifenyl)hepta-1,6-dien-3,5-dion, gurkmeja	190220	fast, lösning, 10-100%	1	laborationer och demonstrationer	ja	Varning	Skadlig				H315, H319, H335	P261, P264, P271, P280, P302+P352, P304+P340, P312, P321, P332+P313, P337+P313, P362 + P364,P405-P233, P405, P501	H315 Irriterar huden. H319 Orsakar allvarlig ögonirritation. H335 Kan orsaka irritation i luftvägarna.	P261 Undvik att andas in damm/rök/gaser/dimma/ångor/sprej. P264 Tvätta … grundligt efter användning. P271 Används endast utomhus eller i väl ventilerade utrymmen. P280 Använd skyddshandskar/skyddskläder/ögonskydd/ ansiktsskydd. P302+P352 VID HUDKONTAKT: Tvätta med mycket vatten/… P304+P340 VID INANDNING: Flytta personen till frisk luft och se till att andningen underlättas. P312 Vid obehag, kontakta GIFTINFORMATIONSCENTRALEN/läkare … . P321 Särskild behandling (se … på etiketten). P332+P313 Vid hudirritation: Sök läkarhjälp. P337+P313 Vid bestående ögonirritation: Sök läkarhjälp. P362 + P364 Ta av nedstänkta kläder och tvätta dem innan de används igen. P403+P233 Förvaras på väl ventilerad plats. Förpackningen ska förvaras väl tillsluten. P405 Förvaras inlåst. P501 Innehållet/behållaren lämnas till…	små mängder avlopp eller organslask	nej		Frätande eller irriterande verkan på hud 2, Allvarlig ögonskada/ögonirritation 2, Specifik organtoxicitet vid enstaka exponering 3	Orangegula kristaller, som är olösliga i vatten. Löslig I etanolCurcumin är färgämnet i gurkmeja. Naturligt färgämne. Omslag gult till rött 7,4-8,6	Inandning: Frisk luft: Hudkontakt: Tag genast av nedstänkta/förorenade kläder/skor. Tvätta huden noggrant under flera minuter med tvål och vatten. Kontakta läkare om besvär uppstår/kvarstår. Ögonstänk: Kontakta läkare om besvär uppstår/kvarstår. Viktigt! Skölj genast med vatten i minst 5 minuter. Håll ögonlocken brett isär
Kurkumin 1,1,7-bis(4-hydroxi-3-metoxifenyl)hepta-1,6-dien-3,5-dion, gurkmeja	190220	lösning 0 - 10%	2	laborationer och demonstrationer	ja	Ej märkespliktig									små mängder avlopp eller organslask	nej		Frätande eller irriterande verkan på hud 2, Allvarlig ögonskada/ögonirritation 2, Specifik organtoxicitet vid enstaka exponering 3	Orangegula kristaller, som är olösliga i vatten. Löslig I etanolCurcumin är färgämnet i gurkmeja. Naturligt färgämne. Omslag gult till rött 7,4-8,6	Inandning: Frisk luft: Hudkontakt: Tag genast av nedstänkta/förorenade kläder/skor. Tvätta huden noggrant under flera minuter med tvål och vatten. Kontakta läkare om besvär uppstår/kvarstår. Ögonstänk: Kontakta läkare om besvär uppstår/kvarstår. Viktigt! Skölj genast med vatten i minst 5 minuter. Håll ögonlocken brett isär
Kvävedioxid (NO2) dikvävetetraoxid (N2O4), kväveoxider	190220	lösning, 1 - 5%, 0,2 - 1M	2	laborationer och demonstrationer	ja	Ej märkespliktig					H270, H315 H318, H332	P220, P244, P260, P264, P270, P271, P280, P301+P312, P302+P352, P304+P340, P312, P321, P330, P332+P313, P337+P313, P362 + P364, P370+P376, P403, P501	H270 Kan orsaka eller intensifiera brand. Oxiderande. H315 Irriterar huden. H318 Orsakar allvarlig ögonskador H332 Skadlig vid inandning	P220 Hålls åtskilt från kläder och andra brännbara material. P244 Håll ventiler och anslutningar fria från olja och fett. P260 Andas inte in damm/rök/gaser/dimma/ångor/sprej. P264 Tvätta … grundligt efter användning. P270 Ät inte, drick inte och rök inte när du använder produkten. P271 Används endast utomhus eller i väl ventilerade utrymmen. P280 Använd skyddshandskar/skyddskläder/ögonskydd/ ansiktsskydd. P301+P312 VID FÖRTÄRING: Vid obehag, kontakta GIFTINFORMATIONSCENTRALEN/ läkare … . P302+P352 VID HUDKONTAKT: Tvätta med mycket vatten/… P304+P340 VID INANDNING: Flytta personen till frisk luft och se till att andningen underlättas. P312 Vid obehag, kontakta GIFTINFORMATIONSCENTRALEN/läkare … . P321 Särskild behandling (se … på etiketten). P330 Skölj munnen. P332+P313 Vid hudirritation: Sök läkarhjälp. P337+P313 Vid bestående ögonirritation: Sök läkarhjälp. P362 + P364 Ta av nedstänkta kläder och tvätta dem innan de används igen. P370+P376 Vid brand: Stoppa läckan om det kan göras på ett säkert sätt. P403 Förvaras på väl ventilerad plats. P501 Innehållet/behållaren lämnas till…	Kväveoxider är ett Prioriterat riskminskningsämne. Arbeta i dragskåp. Vid planerat ursläpp kan gasen få bubbla genom en lösning av Ca(OH)2 och NaOH i blandning. Låt stå i dragskåp. Bildade nitrater neutraliseras med bas och kan slängas i avlopp med mycket vatten.	KGV: Ppm 1, mg/m³ 1,9	Prioriterat riskminskngsämne	Oxiderande gaser 1, - Frätande eller irriterande verkan på hud 1B, - Akut toxicitet 2	Brun gas eller gulbrun vätska. Ljusgul vid -10°C, rödbrun vid högre temp. Skarp och stickande lukt. Vattenlöslig, sönderfaller hastigt i vatten till salpetersyra. Arbeta vid punktutsug eller i dragskåp. Kvävedioxid ger kraftiga reaktioner med ammoniak, cyklohexan, F2 formaldehyd och alkoholer, nitrobensen, toluen och petroleum m m. I närvaro av vatten eller vattenånga bildas salpetersyra. Ämnet är brandunderhållande.	Inandning: Frisk luft, värme och vila, helst i bekväm halvsittande ställning. Eventuell andningshjälp, syrgas. Omedelbart till sjukhus, även om besvären försvunnit. Hudkontakt: Tag genast av nedstänkta/förorenade kläder/skor. Tvätta huden med tvål och vatten. Frätskada skall behandlas av läkare. Ögonstänk. Till sjukhus eller ögonläkare. Viktigt! Skölj genast med vatten i minst 15 minuter. Håll ögonlocken brett isär. Förtäring: Ge genast ett par glas mjölk eller vatten att dricka om den skadade är vid fullt medvetande. Framkalla ej kräkning. Till läkare/sjukhus om mer än en obetydlig mängd svalts.
Kvävedioxid (NO2) dikvävetetraoxid (N2O4), kväveoxider	190220	lösning, 0 - 1% 0 - 0,2M	3	laborationer och demonstrationer	ja	Fara	Oxiderande				H270	P220, P244, P370+P376, P403	H270 Kan orsaka eller intensifiera brand. Oxiderande.	P220 Hålls åtskilt från kläder och andra brännbara material. P244 Håll ventiler och anslutningar fria från olja och fett. P370+P376 Vid brand: Stoppa läckan om det kan göras på ett säkert sätt. P403 Förvaras på väl ventilerad plats.	Kväveoxider är ett Prioriterat riskminskningsämne. Arbeta i dragskåp. Vid planerat ursläpp kan gasen få bubbla genom en lösning av Ca(OH)2 och NaOH i blandning. Låt stå i dragskåp. Bildade nitrater neutraliseras med bas och kan slängas i avlopp med mycket vatten.	KGV: Ppm 1, mg/m³ 1,9	Prioriterat riskminskngsämne	Oxiderande gaser 1, - Frätande eller irriterande verkan på hud 1B, - Akut toxicitet 2	Brun gas eller gulbrun vätska. Ljusgul vid -10°C, rödbrun vid högre temp. Skarp och stickande lukt. Vattenlöslig, sönderfaller hastigt i vatten till salpetersyra. Arbeta vid punktutsug eller i dragskåp. Kvävedioxid ger kraftiga reaktioner med ammoniak, cyklohexan, F2 formaldehyd och alkoholer, nitrobensen, toluen och petroleum m m. I närvaro av vatten eller vattenånga bildas salpetersyra. Ämnet är brandunderhållande.	Inandning: Frisk luft, värme och vila, helst i bekväm halvsittande ställning. Eventuell andningshjälp, syrgas. Omedelbart till sjukhus, även om besvären försvunnit. Hudkontakt: Tag genast av nedstänkta/förorenade kläder/skor. Tvätta huden med tvål och vatten. Frätskada skall behandlas av läkare. Ögonstänk. Till sjukhus eller ögonläkare. Viktigt! Skölj genast med vatten i minst 15 minuter. Håll ögonlocken brett isär. Förtäring: Ge genast ett par glas mjölk eller vatten att dricka om den skadade är vid fullt medvetande. Framkalla ej kräkning. Till läkare/sjukhus om mer än en obetydlig mängd svalts.
Kvävedioxid (NO2) dikvävetetraoxid (N2O4), kväveoxider	190220	gas, lösning, 5 - 100%, 1M - konc	1	laborationer och demonstrationer	ja	Fara	Giftig	Oxiderande	Frätande	(Gas)	H270, H314, H330	P220, P244, P260, P262, P264, P270, P271, P280, P284, P301+P310, P302+P352, P304+P340, P310, P320, P321, P330, P361 + P364, P363, P370+P376, P403, P403+P233, P405, P501	H270 Kan orsaka eller intensifiera brand. Oxiderande. H314 Orsakar allvarliga frätskador på hud och ögon. H330 Dödligt vid inandning	P22 Hålls åtskilt från kläder och andra brännbara material. P244 Håll ventiler och anslutningar fria från olja och fett. P260 Andas inte in damm/rök/gaser/dimma/ångor/sprej. P262 Får inte komma i kontakt med ögonen, huden eller kläderna. P264 Tvätta … grundligt efter användning. P270 Ät inte, drick inte och rök inte när du använder produkten. P271 Används endast utomhus eller i väl ventilerade utrymmen. P280 Använd skyddshandskar/skyddskläder/ögonskydd/ ansiktsskydd. P284 [Vid otillräcklig ventilation] använd andningsskydd. P301+P310 VID FÖRTÄRING: Kontakta genast GIFTINFORMATIONSCENTRALEN/läkare/… P302+P352 VID HUDKONTAKT: Tvätta med mycket vatten/… P304+P340 VID INANDNING: Flytta personen till frisk luft och se till att andningen underlättas. P310 Kontakta genast GIFTINFORMATIONSCENTRALEN/läkare/… P320 Särskild behandling krävs omedelbart (se … på etiketten). P321 Särskild behandling (se … på etiketten). P330 Skölj munnen. P361 + P364 Ta omedelbart av alla nedstänkta kläder och tvätta dem innan de används igen. P363 Nedstänkta kläder ska tvättas innan de används igen. P370+P37 Vid brand: Stoppa läckan om det kan göras på ett säkert sätt. P403 Förvaras på väl ventilerad plats. P403+P233 Förvaras på väl ventilerad plats. Förpackningen ska förvaras väl tillsluten. P405 Förvaras inlåst. P501 Innehållet/behållaren lämnas till…	Kväveoxider är ett Prioriterat riskminskningsämne. Arbeta i dragskåp. Vid planerat ursläpp kan gasen få bubbla genom en lösning av Ca(OH)2 och NaOH i blandning. Låt stå i dragskåp. Bildade nitrater neutraliseras med bas och kan slängas i avlopp med mycket vatten.	KGV: Ppm 1, mg/m³ 1,9	Riskminskningsämne: H330 Dödligt vid inandning.	Oxiderande gaser 1, - Frätande eller irriterande verkan på hud 1B, - Akut toxicitet 2	Brun gas eller gulbrun vätska. Ljusgul vid -10°C, rödbrun vid högre temp. Skarp och stickande lukt. Vattenlöslig, sönderfaller hastigt i vatten till salpetersyra. Arbeta vid punktutsug eller i dragskåp. Kvävedioxid ger kraftiga reaktioner med ammoniak, cyklohexan, F2 formaldehyd och alkoholer, nitrobensen, toluen och petroleum m m. I närvaro av vatten eller vattenånga bildas salpetersyra. Ämnet är brandunderhållande.	Inandning: Frisk luft, värme och vila, helst i bekväm halvsittande ställning. Eventuell andningshjälp, syrgas. Omedelbart till sjukhus, även om besvären försvunnit. Hudkontakt: Tag genast av nedstänkta/förorenade kläder/skor. Tvätta huden med tvål och vatten. Frätskada skall behandlas av läkare. Ögonstänk. Till sjukhus eller ögonläkare. Viktigt! Skölj genast med vatten i minst 15 minuter. Håll ögonlocken brett isär. Förtäring: Ge genast ett par glas mjölk eller vatten att dricka om den skadade är vid fullt medvetande. Framkalla ej kräkning. Till läkare/sjukhus om mer än en obetydlig mängd svalts.
Kvävemonoxid, NO	190220	gas 3,5 - 100%, 1,2M - konc	1	laborationer och demonstrationer	ja	Fara	Giftig				H331	P260P264, P270, P271, P280, P301+P310, P304+P340, P311, P312, P321, P330, P361 + P364, P403+P233, P405, P501	H331 Giftigt vid inandning	P260 Andas inte in damm/rök/gaser/dimma/ångor/sprej. P264 Tvätta … grundligt efter användning. P270 Ät inte, drick inte och rök inte när du använder produkten. P271 Används endast utomhus eller i väl ventilerade utrymmen. P280 Använd skyddshandskar/skyddskläder/ögonskydd/ ansiktsskydd. P301+P310bVID FÖRTÄRING: Kontakta genast GIFTINFORMATIONSCENTRALEN/läkare/… P304+P340 VID INANDNING: Flytta personen till frisk luft och se till att andningen underlättas. P311 Kontakta GIFTINFORMATIONSCENTRALEN/läkare/… P312 Vid obehag, kontakta GIFTINFORMATIONSCENTRALEN/läkare … . P321 Särskild behandling (se … på etiketten). P330 Skölj munnen. P361 + P364 Ta omedelbart av alla nedstänkta kläder och tvätta dem innan de används igen. P403+P233 Förvaras på väl ventilerad plats. Förpackningen ska förvaras väl tillsluten. P405 Förvaras inlåst. P501 Innehållet/behållaren lämnas till…	Kvävemonoxid bildar dikvävetetroxid och kvävedioxid vid kontakt med luft. Arbeta i dragskåp. Bildad salpetersyra neutraliseras med bas. Kväveoxider är ett Prioriterat riskminskningsämne. Vid planerat ursläpp kan gasen få bubbla genom en lösning av Ca(OH)2 och NaOH i blandning. Låt stå i dragskåp. Bildade nitrater neutraliseras med bas och kan slängas i avlopp med mycket vatten.	NGV: Ppm 2, mg/m³ 2,5		Akut toxicitet 3, ej harmoniserad	Färglös gas med svag lukt. Något löslig i vatten. Vid behov, använd andningsskydd och skyddskläder. Förvaras EJ i närhet av värme. Ämnet är ett oxidationsmedel som lätt kan fås att explodera och som underhåller brand. Det sönderfaller i rumstemperatur till andra kväveoxider och kvävgas. NO oxideras i luft till kvävedioxid som är mycket reaktivt. Ämnet reagerar våldsamt med organiska ämnen.	Inandning: Frisk luft, värme och vila, helst i bekväm halvsittande ställning. Eventuell andningshjälp, syrgas. Omedelbart till sjukhus, även om besvären försvunnit. Hudkontakt: Tag genast av nedstänkta/förorenade kläder/skor. Tvätta huden noggrant under flera minuter med tvål och vatten. Till läkare/sjukhus. Ögonstänk: Skölj med vatten. Förtäring: Ge ett par glas vatten eller annan dryck att dricka om den skadade är vid fullt medvetande. Kontakta läkare om större mängd förtärts.
Kvävemonoxid, NO	190220	lösning, 0 - 3,5%, 0 - 1,2M	2	laborationer och demonstrationer	ja	Ej märkespliktig									Kvävemonoxid bildar dikvävetetroxid och kvävedioxid vid kontakt med luft. Låt gasen bubbla genom en lösning av Ca(OH)2 och NaOH i blandning. Låt stå i dragskåp. Arbeta i dragskåp. Bildad salpetersyra neutraliseras med bas.	NGV: Ppm 2, mg/m³ 2,5		Akut toxicitet 3, ej harmoniserad	Färglös gas med svag lukt. Något löslig i vatten. Vid behov, använd andningsskydd och skyddskläder. Förvaras EJ i närhet av värme. Ämnet är ett oxidationsmedel som lätt kan fås att explodera och som underhåller brand. Det sönderfaller i rumstemperatur till andra kväveoxider och kvävgas. NO oxideras i luft till kvävedioxid som är mycket reaktivt. Ämnet reagerar våldsamt med organiska ämnen. Begränsning av allvarliga kemikalieolyckor. Vid brand kan korroderande gaser bildas. Sanering kan behövas efter en brand.	Inandning: Frisk luft, värme och vila, helst i bekväm halvsittande ställning. Eventuell andningshjälp, syrgas. Omedelbart till sjukhus, även om besvären försvunnit. Hudkontakt: Tag genast av nedstänkta/förorenade kläder/skor. Tvätta huden noggrant under flera minuter med tvål och vatten. Till läkare/sjukhus. Ögonstänk: Skölj med vatten. Förtäring: Ge ett par glas vatten eller annan dryck att dricka om den skadade är vid fullt medvetande. Kontakta läkare om större mängd förtärts.
Kvävgas N2	190220	gas, 0 - 100%	1	laborationer och demonstrationer	ja		Gaser under tryck				H280, H281	P282, P336 + P315, P403, P410+P403, P501	H280 Innehåller gas under tryck. Kan explodera vid uppvärmning. H281 Innehåller kyld gas. Kan orsaka svåra köldskador.	P282 Använd köldisolerande handskar och antingen visir eller ögonskydd. P336 + P315 Värm det köldskadade området med ljummet vatten. Gnid inte det skadade området. Sök omedelbart läkarhjälp. P403 Förvaras på väl ventilerad plats. P410+P403 Skyddas från solljus. Förvaras på väl ventilerad plats. P501 Innehållet/behållaren lämnas till…	Stoppa gasflödet och vädra.	Bekämpningsmedelsklass 1 Sox		Gaser under tryck; ej harmoniserad	Vid de låga temperaturer som fås med flytande kväve kan syre kondenseras ur luften eller argon övergå till fast tillstånd. Vid förslutning och efterföljande temperaturhöjning utvecklas då högt tryck och risk för explosion.	Inandning: Frisk luft. Hudkontakt: Köldskada skall behandlas av läkare.
Lackmus, Litmus	190220	fast, lösning 0-100%	1	laborationer och demonstrationer	ja	Ej märkespliktig									Små mängder löses i alkohol och hälls i avlopp. Skölj efter med mycket vatten.	nej			Blått pulver, som delvis är vattenlösligt. Indikator, innehåller huvudsakligen azolitmin och erytrolitmin kombinerat med alkalier. Förvaras i väl tillsluten förpackning.	0
Lacknafta, kristallolja, kp140-220, 64742-82-1	190220	vätska, lösning 10 - 100%	1	laborationer och demonstrationer	ja	Fara	Hälsofara				H304 H372	P260, P264, P270, P301+P310, P314, P331, P405, P501	H304 Kan vara dödligt vid förtäring om det kommer ner i luftvägarna. H372 Orsakar organskador genom lång eller upprepad exponering	P260 Andas inte in damm/rök/gaser/dimma/ångor/sprej. P264 Tvätta … grundligt efter användning. P270 Ät inte, drick inte och rök inte när du använder produkten. P301+P310 VID FÖRTÄRING: Kontakta genast GIFTINFORMATIONSCENTRALEN/läkare/… P314 Sök läkarhjälp vid obehag. P331 Framkalla INTE kräkning. P405 Förvaras inlåst. P501 Innehållet/behållaren lämnas till…	organslask	KGV: Ppm 60, mg/m³ 350, Anmärkningar H, V, Brandsäkerhetsklass 2b	CNR, Utfasningsämmne enl H372 Orsakar organskador genom lång eller upprepad exponering	Aspirationstoxicitet 1; Specifik organtoxicitet vid upprepad exponering 1	Färglös klar vätska med fotogenliknande lukt. Komplex blandning av kolväten, erhållen genom destillation av råolja eller naturgaskondensat. Består främst av mättade kolväten, främst C9 till C12, med ungefärligt kokpunktsintervall från 140°C till 220°C. Vid behov, använd andningsskydd. Handskar Polyvinylalkohol, nitrilgummi, Ånga vid uppvärmning är lättantändlig.	Inandning: Frisk luft. Hudkontakt: Tag genast av nedstänkta/förorenade kläder/skor. Tvätta huden noggrant under flera minuter med tvål och vatten. Kontakta läkare om besvär uppstår/kvarstår. Förtäring: Ge genast ett par glas mjölk eller vatten att dricka om den skadade är vid fullt medvetande. Framkalla ej kräkning. Till läkare/sjukhus om en större mängd förtärts.
Lacknafta, kristallolja, kp140-220, 64742-82-1	190220	lösning 1 - 10%	2	laborationer och demonstrationer	ja	Varning	Hälsofara				H373	P260, P314, P501	H373 Kan orsaka organskador genom lång eller upprepad exponering	P260 Andas inte in damm/rök/gaser/dimma/ångor/sprej. P314 Sök läkarhjälp vid obehag. P501 Innehållet/behållaren lämnas till…	organslask	KGV: Ppm 60, mg/m³ 350, Anmärkningar H, V, Brandsäkerhetsklass 2b	CMR, Utfasningsämmne	Aspirationstoxicitet 1; Specifik organtoxicitet vid upprepad exponering 1	Färglös klar vätska med fotogenliknande lukt. Komplex blandning av kolväten, erhållen genom destillation av råolja eller naturgaskondensat. Består främst av mättade kolväten, främst C9 till C12, med ungefärligt kokpunktsintervall från 140°C till 220°C. Vid behov, använd andningsskydd. Handskar Polyvinylalkohol, nitrilgummi, Ånga vid uppvärmning är lättantändlig.	Inandning: Frisk luft. Hudkontakt: Tag genast av nedstänkta/förorenade kläder/skor. Tvätta huden noggrant under flera minuter med tvål och vatten. Kontakta läkare om besvär uppstår/kvarstår. Förtäring: Ge genast ett par glas mjölk eller vatten att dricka om den skadade är vid fullt medvetande. Framkalla ej kräkning. Till läkare/sjukhus om en större mängd förtärts.
Leukomalakit grön, N,N,N',N'-tetrametyl-4,4'-bensylidendianilin	201105	1-100%	1	laborationer och demonstrationer	Varning	Hälsofara					H341, P351	P20P202, P280, P308+P313, P405	H341 Misstänks kunna orsaka genetiska defekter H351 Misstänks kunna orsaka cancer	P201 Inhämta särskilda instruktioner före användning. P202 Använd inte produkten innan du har läst och förstått säkerhetsanvisningarna. P280 Använd skyddshandskar/skyddskläder/ögonskydd/ ansiktsskydd. P308+P313 Vid exponering eller misstanke om exponering: Sök läkarhjälp. P405 Förvaras inlåst. P501 Innehållet/behållaren lämnas till…	organslask, små mängder får slängas i avfall.	nej	CMR Prio	Mutagenitet i könsceller 2, Cancerogenitet	Kan förvaras i rumstemperatur. Vid brand kan korroderande gaser bildas. Sanering kan behövas efter en brand.	Hudkontakt Tag av nedstänkta/förorenade kläder/skor. Tvätta huden med tvål och vatten.
Leukomalakit grön, N,N,N',N'-tetrametyl-4,4'-bensylidendianilin	201105	0-1%	2	laborationer och demonstrationer	Ej märkespliktig										organslask, små mängder får slängas i avfall.	nej	CMR Prio	Mutagenitet i könsceller 2, Cancerogenitet	Kan förvaras i rumstemperatur. Vid brand kan korroderande gaser bildas. Sanering kan behövas efter en brand.	Hudkontakt Tag av nedstänkta/förorenade kläder/skor. Tvätta huden med tvål och vatten.
Litium,Litiummetall, Li	190220	fast, 1 - 100%	1	laborationer och demonstrationer	ja	Fara	Brandfara	Frätande			EUH014, H260, H314	P223, P231+P232, P260, P264, P280, P302 + P335 + P334, P304+P340, P310, P321, P363, P370+P378, P402+P404, P405, P501	EUH014 Reagerar häftigt med vatten. H260 Vid kontakt med vatten utvecklas brandfarliga gaser som kan självantända. H314 Orsakar allvarliga frätskador på hud och ögon.	P223 Undvik all kontakt med vatten. P231+P232 Hantera och förvara innehållet under inert gas/…. Skyddas från fukt. P260 Andas inte in damm/rök/gaser/dimma/ångor/sprej. P264 Tvätta … grundligt efter användning. P280 Använd skyddshandskar/skyddskläder/ögonskydd/ ansiktsskydd. P302 + P335 + P334 VID HUDKONTAKT: Borsta bort lösa partiklar från huden. Skölj under kallt vatten [eller använd våta omslag]. P304+P340 VID INANDNING: Flytta personen till frisk luft och se till att andningen underlättas. P310 Kontakta genast GIFTINFORMATIONSCENTRALEN/läkare/ P321 Särskild behandling (se … på etiketten). P363 Nedstänkta kläder ska tvättas innan de används igen. P370+P378 Vid brand: Släck med … P402+P404 Förvaras torrt. Förvaras i sluten behållare. P405 Förvaras inlåst.	Gör litium mindre reaktivt med etanol/butylalkohol och sedan vatten. Då bildas litiumjoner och vätgas. Undvik antändningskällor. Efter 12-24 timmar hälls lösningen ut i avloppet tillsammans med mycket vatten.	KGV: Inhalerbart mg Li/m³ 0,02		Ämnen eller blandningar som utvecklar brandfarliga gaser vid kontakt med vatten 1, Frätande eller irriterande verkan på hud 1B	Undvik antändningskällor. förvaras torrt och i väl tillslutet emballage. Stabilitet och reaktivitet Litium reagerar med bl a luft, halogener, CO2, några halogenerade föreningar, salpetersyra, NaNO2, NaCl och CrO3. Ämnet reagerar mycket häftigt med vatten under bildande av mycket brandfarlig vätgas och litiumhydroxid. Litiummetallen brinner i 02, N2 eller CO2 och självantänder om den är finfördelad vid 25°C.	Hudkontakt: Tag genast av nedstänkta/förorenade kläder/skor. Tvätta huden med tvål och vatten. Frätskada skall behandlas av läkare. Ögonstänk: Till sjukhus eller ögonläkare. Viktigt! Skölj genast med vatten i minst 15 minuter. Håll ögonlocken brett isär. Förtäring: Ge genast ett par glas mjölk eller vatten att dricka om den skadade är vid fullt medvetande. Framkalla ej kräkning. Till läkare/sjukhus om mer än en obetydlig mängd svalts
Litium,Litiummetall, Li	190220	fast, 0-1%	2	laborationer och demonstrationer	ja	Fara	Brandfara				EUH014, H260,	P223, P231+P232, P280, P302 + P335 + P334, P370+P378, P402+P404, P5011	EUH014 Reagerar häftigt med vatten. H260 Vid kontakt med vatten utvecklas brandfarliga gaser som kan självantända.	P223 Undvik all kontakt med vatten. P231+P232 Hantera och förvara innehållet under inert gas/…. Skyddas från fukt. P280 Använd skyddshandskar/skyddskläder/ögonskydd/ ansiktsskydd. P302 + P335 + P334 VID HUDKONTAKT: Borsta bort lösa partiklar från huden. Skölj under kallt vatten [eller använd våta omslag]. P370+P378 Vid brand: Släck med … P402+P404 Förvaras torrt. Förvaras i sluten behållare. P501 Innehållet/behållaren lämnas till…	Gör litium mindre reaktivt med etanol/butylalkohol och sedan vatten. Då bildas litiumjoner och vätgas. Undvik antändningskällor. Efter 12-24 timmar hälls lösningen ut i avloppet tillsammans med mycket vatten.	KGV: Inhalerbart mg Li/m³ 0,02		Ämnen eller blandningar som utvecklar brandfarliga gaser vid kontakt med vatten 1, Frätande eller irriterande verkan på hud 1B	Undvik antändningskällor. förvaras torrt och i väl tillslutet emballage. Stabilitet och reaktivitet Litium reagerar med bl a luft, halogener, CO2, några halogenerade föreningar, salpetersyra, NaNO2, NaCl och CrO3. Ämnet reagerar mycket häftigt med vatten under bildande av mycket brandfarlig vätgas och litiumhydroxid. Litiummetallen brinner i 02, N2 eller CO2 och självantänder om den är finfördelad vid 25°C.	Hudkontakt: Tag genast av nedstänkta/förorenade kläder/skor. Tvätta huden med tvål och vatten. Frätskada skall behandlas av läkare. Ögonstänk: Till sjukhus eller ögonläkare. Viktigt! Skölj genast med vatten i minst 15 minuter. Håll ögonlocken brett isär. Förtäring: Ge genast ett par glas mjölk eller vatten att dricka om den skadade är vid fullt medvetande. Framkalla ej kräkning. Till läkare/sjukhus om mer än en obetydlig mängd svalts
Litiumhydroxid. LiOH	190220	Fast, lösning 5- 100%, 2M-konc	1	laborationer och demonstrationer	ja	Fara	Frätande	Skadlligt			H302 H314	P260, P264, P270, P271, P280, P301+P312, P304+P340 P310, P312, P321, P330, P362 + P364, P363, P405, P501	H302 Skadligt vid förtäring. H314 Orsakar allvarliga frätskador på hud och ögon.	P260 Andas inte in damm/rök/gaser/dimma/ångor/sprej. P264 Tvätta … grundligt efter användning. P270 Ät inte, drick inte och rök inte när du använder produkten. P271 Används endast utomhus eller i väl ventilerade utrymmen. P280 Använd skyddshandskar/skyddskläder/ögonskydd/ ansiktsskydd. P301+P312 VID FÖRTÄRING: Vid obehag, kontakta GIFTINFORMATIONSCENTRALEN/ läkare … . P304+P340 VID INANDNING: Flytta personen till frisk luft och se till att andningen underlättas. P310 Kontakta genast GIFTINFORMATIONSCENTRALEN/läkare/… P312 Vid obehag, kontakta GIFTINFORMATIONSCENTRALEN/läkare … . P321 Särskild behandling (se … på etiketten). P330 Skölj munnen. P362 + P364 Ta av nedstänkta kläder och tvätta dem innan de används igen. P363 Nedstänkta kläder ska tvättas innan de används igen. P405 Förvaras inlåst. P501 Innehållet/behållaren lämnas till…	Löses i utspädd saltsyra och hälls i avlopp. Skölj efter med mycket vatten.	KGV: Inhalerbart mg/m³ 0,02, Anmärkningar (som Li)		Akut toxicitet 4, Frätande eller irriterande verkan på hud 1B, Allvarlig ögonskada/ögonirritation 1	Färglösa kristaller, som är vattenlösliga. Upplösning i vatten starkt exotermt. Kontakt med metaller ger vätgasutveckling (explosionsrisk) och kontakt med trikloretylen ger en giftig gasutveckling. Absorberar koldioxid från luften.	Inandning: Frisk luft, värme och vila. Eventuell andningshjälp. Till sjukhus/läkare, även om endast obetydliga besvär föreligger/symptom saknas. Hudkontakt: Tag av nedstänkta/förorenade kläder/skor. Skölj genast med mycket vatten - vid behov även innanför kläderna. Tvätta huden noggrant under flera minuter med tvål och vatten. Frätskada skall behandlas av läkare. Ögonstänk: Snarast till sjukhus/ögonläkare. Fortsätt sköljningen under transport till läkare/sjukhus. Viktigt! Skölj genast med vatten i minst 15 minuter. Håll ögonlocken brett isär. Förtäring: Ge genast ett par glas mjölk eller vatten att dricka om den skadade är vid fullt medvetande. Framkalla ej kräkning. Till läkare/sjukhus.
Litiumhydroxid. LiOH	190220	Lösning 1 -5%; 0,4 - 2M	2	laborationer och demonstrationer	ja	Fara	Frätande				H315 H318	P264, P280, P302+P352, P310, P321, P332+P313, P362 + P364	H315 Irriterar huden. H318 Orsakar allvarliga ögonskador.	P264 Tvätta … grundligt efter användning. P280 Använd skyddshandskar/skyddskläder/ögonskydd/ ansiktsskydd. P302+P352 VID HUDKONTAKT: Tvätta med mycket vatten/… P310 Kontakta genast GIFTINFORMATIONSCENTRALEN/läkare/ P321 Särskild behandling (se … på etiketten). P332+P313 Vid hudirritation: Sök läkarhjälp. P362 + P364 Ta av nedstänkta kläder och tvätta dem innan de används igen.	Löses i utspädd saltsyra och hälls i avlopp. Skölj efter med mycket vatten.	KGV: Inhalerbart mg/m³ 0,02, Anmärkningar (som Li)		Akut toxicitet 4, Frätande eller irriterande verkan på hud 1B, Allvarlig ögonskada/ögonirritation 1	Färglösa kristaller, som är vattenlösliga. Upplösning i vatten starkt exotermt. Kontakt med metaller ger vätgasutveckling (explosionsrisk) och kontakt med trikloretylen ger en giftig gasutveckling. Absorberar koldioxid från luften.	Inandning: Frisk luft, värme och vila. Eventuell andningshjälp. Till sjukhus/läkare, även om endast obetydliga besvär föreligger/symptom saknas. Hudkontakt: Tag av nedstänkta/förorenade kläder/skor. Skölj genast med mycket vatten - vid behov även innanför kläderna. Tvätta huden noggrant under flera minuter med tvål och vatten. Frätskada skall behandlas av läkare. Ögonstänk: Snarast till sjukhus/ögonläkare. Fortsätt sköljningen under transport till läkare/sjukhus. Viktigt! Skölj genast med vatten i minst 15 minuter. Håll ögonlocken brett isär. Förtäring: Ge genast ett par glas mjölk eller vatten att dricka om den skadade är vid fullt medvetande. Framkalla ej kräkning. Till läkare/sjukhus.
Litiumhydroxid. LiOH	190220	Lösning % - 1%, 0 - 0,4M	3	laborationer och demonstrationer	ja	ej märkespliktigt									Löses i utspädd saltsyra och hälls i avlopp. Skölj efter med mycket vatten.	KGV: Inhalerbart mg/m³ 0,02, Anmärkningar (som Li)		Akut toxicitet 4, Frätande eller irriterande verkan på hud 1B, Allvarlig ögonskada/ögonirritation 1	Färglösa kristaller, som är vattenlösliga. Upplösning i vatten starkt exotermt. Kontakt med metaller ger vätgasutveckling (explosionsrisk) och kontakt med trikloretylen ger en giftig gasutveckling. Absorberar koldioxid från luften.	Inandning: Frisk luft, värme och vila. Eventuell andningshjälp. Till sjukhus/läkare, även om endast obetydliga besvär föreligger/symptom saknas. Hudkontakt: Tag av nedstänkta/förorenade kläder/skor. Skölj genast med mycket vatten - vid behov även innanför kläderna. Tvätta huden noggrant under flera minuter med tvål och vatten. Frätskada skall behandlas av läkare. Ögonstänk: Snarast till sjukhus/ögonläkare. Fortsätt sköljningen under transport till läkare/sjukhus. Viktigt! Skölj genast med vatten i minst 15 minuter. Håll ögonlocken brett isär. Förtäring: Ge genast ett par glas mjölk eller vatten att dricka om den skadade är vid fullt medvetande. Framkalla ej kräkning. Till läkare/sjukhus.
Litiumklorid, LiCl	190220	fast 10-100%, 2,4M-konc	1	laborationer och demonstrationer	ja	Varning	Skadlig				H315, H319	P264, P280, P302+P352, P32+P364	H315 Irriterar huden. H319 Orsakar allvarlig ögonirritation	P264 Tvätta … grundligt efter användning. P280 Använd skyddshandskar/skyddskläder/ögonskydd/ ansiktsskydd. P302+P352 VID HUDKONTAKT: Tvätta med mycket vatten/… P321 Särskild behandling (se … på etiketten). P332+P313 Vid hudirritation: Sök läkarhjälp. P337+P313 Vid bestående ögonirritation: Sök läkarhjälp. P362 + P364 Ta av nedstänkta kläder och tvätta dem innan de används igen.	Små mängder löses i vatten och töms ut i avloppsnätet. Spola efter med mycket vatten.	KGV: mg/m³0,02		Akut toxicitet 4; H302, Frätande eller irriterande verkan på hud 2; H315, Allvarlig ögonskada/ögonirritation 2; H319	Ämnet reagerar häftigt med BrF3. Vid brand kan korroderande gaser bildas. Sanering kan behövas efter en brand.	Inandning: Frisk luft. Hudkontakt: Tag genast av nedstänkta/förorenade kläder/skor. Tag av nedstänkta/förorenade kläder/skor. Tvätta huden noggrant under flera minuter med tvål och vatten. Tvätta huden med tvål och vatten. Kontakta läkare om besvär uppstår/kvarstår. Ögonstänk: Kontakta läkare om besvär uppstår/kvarstår. Viktigt! Skölj genast med vatten i minst 5 minuter. Håll ögonlocken brett isär. Skölj med vatten. Förtäring: Ge genast ett par glas mjölk eller vatten att dricka om den skadade är vid fullt medvetande. Till läkare/sjukhus om en större mängd förtärts.
LitiumkloridL, LiCl	190220	lösning 0 -10%, < 2,4M	2	laborationer och demonstrationer	ja	Ej märkespliktig									Små mängder löses i vatten och töms ut i avloppsnätet. Spola efter med mycket vatten.	KGV: mg/m³0,02		Akut toxicitet 4; H302, Frätande eller irriterande verkan på hud 2; H315, Allvarlig ögonskada/ögonirritation 2; H319	Ämnet reagerar häftigt med BrF3. Vid brand kan korroderande gaser bildas. Sanering kan behövas efter en brand.	Inandning: Frisk luft. Hudkontakt: Tag genast av nedstänkta/förorenade kläder/skor. Tag av nedstänkta/förorenade kläder/skor. Tvätta huden noggrant under flera minuter med tvål och vatten. Tvätta huden med tvål och vatten. Kontakta läkare om besvär uppstår/kvarstår. Ögonstänk: Kontakta läkare om besvär uppstår/kvarstår. Viktigt! Skölj genast med vatten i minst 5 minuter. Håll ögonlocken brett isär. Skölj med vatten. Förtäring: Ge genast ett par glas mjölk eller vatten att dricka om den skadade är vid fullt medvetande. Till läkare/sjukhus om en större mängd förtärts.
Litiumnitrat, LiNO3	190220	fast, 10-100%, >1,5	1	laborationer och demonstrationer	ja	Varning	Oxiderande	Skadlig			H272, H302, H319	P210, P220, P221, P260; P264, P270, P271, P280, P301+P312,P304+P340, P312, P321, P337+P313, P362+P364, P370+P378, P501	H272 Kan intensifiera brand. Oxiderande. H302 Skadligt vid förtäring. H319 Orsakar allvarlig ögonirritation.	P210 Får inte utsättas för värme, heta ytor, gnistor, öppen låga eller andra antändningskällor. Rökning förbjuden. P220 Hålls åtskilt från kläder och andra brännbara material. P221 Undvik att blanda med brännbara ämnen. P260 Andas inte in damm/rök/gaser/dimma/ångor/sprej. P264 Tvätta … grundligt efter användning. P270 Ät inte, drick inte och rök inte när du använder produkten. P271 Används endast utomhus eller i väl ventilerade utrymmen. P280 Använd skyddshandskar/skyddskläder/ögonskydd/ ansiktsskydd. P301+P312 VID FÖRTÄRING: Vid obehag, kontakta GIFTINFORMATIONSCENTRALEN/ läkare … . P304+P340 VID INANDNING: Flytta personen till frisk luft och se till att andningen underlättas. P312 Vid obehag, kontakta GIFTINFORMATIONSCENTRALEN/läkare … . P321 Särskild behandling (se … på etiketten). P330 Skölj munnen. P337+P313 Vid bestående ögonirritation: Sök läkarhjälp. P362 + P364 Ta av nedstänkta kläder och tvätta dem innan de används igen. P370+P378 Vid brand: Släck med …P501 Innehållet/behållaren lämnas till…	Små mängder löses i vatten och töms ut i avloppsnätet. Spola efter med mycket vatten.	KGV: 0,02 Inhalerbart mg/m³		Oxiderande fasta ämnen 3; H272, Akut toxicitet 4; H302, Allvarlig ögonskada/ögonirritation 2; H319	Starkt oxidationsmedel; ämnet reagerar med oxiderbart material. Brandunderstödjande. Reagerar och brinner tillsammans med brännbara ämnen. Kan i blandning med brännbara ämnen orsaka explosion. Släck med vatten i spridd stråle. Använd EJ skum, pulver eller koldioxid! Vid brand kan korroderande gaser bildas.	Hudkontakt: Tvätta huden med tvål och vatten. Ögonstänk: Kontakta läkare om besvär uppstår/kvarstår. Viktigt! Skölj genast med vatten i minst 5 minuter. Håll ögonlocken brett isär. Skölj med vatten. Förtäring: Ge genast ett par glas mjölk eller vatten att dricka om den skadade är vid fullt medvetande. Till läkare/sjukhus om en större mängd förtärts.
Litiumnitrat, LiNO3	190220	lösning, 0-10%, <1,5M	2	laborationer och demonstrationer	ja	Varning	Oxiderande				H272	P210, 220, P221, P280, P370+P378, P501	H272 Kan intensifiera brand. Oxiderande	P210 Får inte utsättas för värme, heta ytor, gnistor, öppen låga eller andra antändningskällor. Rökning förbjuden. P220 Hålls åtskilt från kläder och andra brännbara material. P221 Undvik att blanda med brännbara ämnen. P280 Använd skyddshandskar/skyddskläder/ögonskydd/ ansiktsskydd. P370+P378 Vid brand: Släck med … P501 Innehållet/behållaren lämnas till…	Små mängder löses i vatten och töms ut i avloppsnätet. Spola efter med mycket vatten.	KGV: 0,02 Inhalerbart mg/m³		Oxiderande fasta ämnen 3; H272, Akut toxicitet 4; H302, Allvarlig ögonskada/ögonirritation 2; H319	Starkt oxidationsmedel; ämnet reagerar med oxiderbart material. Brandunderstödjande. Reagerar och brinner tillsammans med brännbara ämnen. Kan i blandning med brännbara ämnen orsaka explosion. Släck med vatten i spridd stråle. Använd EJ skum, pulver eller koldioxid! Vid brand kan korroderande gaser bildas.	Hudkontakt: Tvätta huden med tvål och vatten. Ögonstänk: Kontakta läkare om besvär uppstår/kvarstår. Viktigt! Skölj genast med vatten i minst 5 minuter. Håll ögonlocken brett isär. Skölj med vatten. Förtäring: Ge genast ett par glas mjölk eller vatten att dricka om den skadade är vid fullt medvetande. Till läkare/sjukhus om en större mängd förtärts.
Lugols lösning	201018	lösning av 1% jod; 2% kaliumjodid)	skåp	laborationer	ja	Ej märkespliktig									Små mängder i avlopp	Korttidsvärde Jod 0,1ppm, totalt: 1,0 mg/m3			Rekommenderad lagringstemperatur 15-25⁰C	Inandning: Vila på varm plats med frisk luft; Hudkontakt: Skölj med mycket vatten; Ögonstänk: Skölj genast med vatten, omedelbar transport till sjukhus; Förtäring: drick ett par glas vatten.
Luminol, 5-Amino-1,2,3,4-tetrahydroftalazin-1,4-dion	200321	10-100%, >0,5M	1	demonstration		Varning	Skadlig				H315, H319, H335	P261, P264, P271, P280, P302+P352, P304+P341, P312, P321, P332+P313, P362+P364, P403+P233, P405, P510	H315 Irriterar huden. H319 Orsakar allvarlig ögonirritation. H335 Kan orsaka irritation i luftvägarna	P261 Undvik att andas in damm/rök/gaser/dimma/ångor/sprej. P264 Tvätta … grundligt efter användning. P271 Används endast utomhus eller i väl ventilerade utrymmen. P280 Använd skyddshandskar/skyddskläder/ögonskydd/ ansiktsskydd. P302+P352 VID HUDKONTAKT: Tvätta med mycket vatten/… P304+P340 VID INANDNING: Flytta personen till frisk luft och se till att andningen underlättas. P312 Vid obehag, kontakta GIFTINFORMATIONSCENTRALEN/läkare … . P321 Särskild behandling (se … på etiketten). P332+P313 Vid hudirritation: Sök läkarhjälp. P337+P313 Vid bestående ögonirritation: Sök läkarhjälp. P362 + P364 Ta av nedstänkta kläder och tvätta dem innan de används igen. P403+P233 Förvaras på väl ventilerad plats. Förpackningen ska förvaras väl tillsluten. P405 Förvaras inlåst. P501 Innehållet/behållaren lämnas till…	organisk slask	nej		Frätande eller irriterande verkan på hud 2; H315, Allvarlig ögonskada/ögonirritation 2; H319, Specifik organtoxicitet vid enstaka exponering 3; H335		Inandning: Frisk luft och vila. Frisk luft. Tag genast av nedstänkta/förorenade kläder/skor. Kontakta läkare om besvär uppstår/kvarstår. Hudkontakt: Tag av nedstänkta/förorenade kläder/skor. Tvätta huden med tvål och vatten. Kontakta läkare om besvär uppstår/kvarstår. Ögonstänk: Kontakta läkare om besvär uppstår/kvarstår. Viktigt! Skölj genast med vatten i minst 5 minuter. Håll ögonlocken brett isär.
Luminol, 5-Amino-1,2,3,4-tetrahydroftalazin-1,4-dion	200321	0-10%, <0,5M	2	demonstration		Ej märkespliktig									organisk slask	nej		Frätande eller irriterande verkan på hud 2; H315, Allvarlig ögonskada/ögonirritation 2; H319, Specifik organtoxicitet vid enstaka exponering 3; H335		Inandning: Frisk luft och vila. Frisk luft. Tag genast av nedstänkta/förorenade kläder/skor. Kontakta läkare om besvär uppstår/kvarstår. Hudkontakt: Tag av nedstänkta/förorenade kläder/skor. Tvätta huden med tvål och vatten. Kontakta läkare om besvär uppstår/kvarstår. Ögonstänk: Kontakta läkare om besvär uppstår/kvarstår. Viktigt! Skölj genast med vatten i minst 5 minuter. Håll ögonlocken brett isär.
Magnesium, Magnesiummetall, magnesiumpulver	190220	fast, 0 - 100%	1	laborationer och demonstrationer	ja	Fara	Brandfara				H250, H260	P210, P222, P223, P231+P232, P233, P273, P280, P302 + P335 + P334, P370+P378, P402+P404, P501	H250 Spontanantänder vid kontakt med luft. H260 Vid kontakt med vatten utvecklas brandfarliga gaser som kan självantända.	P210 Får inte utsättas för värme, heta ytor, gnistor, öppen låga eller andra antändningskällor. Rökning förbjuden. P222 Undvik kontakt med luft. P223 Undvik all kontakt med vatten. P231+P232 Hantera och förvara innehållet under inert gas/…. Skyddas från fukt. P233 Behållaren ska vara väl tillsluten. P280 Använd skyddshandskar/skyddskläder/ögonskydd/ ansiktsskydd. P302 + P335 + P334 VID HUDKONTAKT: Borsta bort lösa partiklar från huden. Skölj under kallt vatten [eller använd våta omslag]. P370+P378 Vid brand: Släck med … P402+P404 Förvaras torrt. Förvaras i sluten behållare. P501Innehållet/behållaren lämnas till…	Magnesiumpulver stoppas i en tät plåtburk eller görs mindre reaktivt med en syra. Då bildas vätgas och magnesiumjoner. Arbeta i dragskåp och undvik antändningskällor. Magnesiumjoner kan hälls ut i avlopp. Spill av pulver som tagits upp med papper måste behandlas med svag syra innan annan destruktion.	nej		Pyrofora fasta ämnen 1, Ämnen eller blandningar som utvecklar brandfarliga gaser vid kontakt med vatten 1	Undvik antändningskällor. Lagras fuktfritt Magnesium reagerar med syror under utveckling av vätgas. Magnesiumdamm antänds lätt och orsakar explosion. rav på åtgärder för att förebygga och begränsa följderna av allvarliga kemikalieolyckor finns för farliga ämnen.Släck med metallbrandspulver, torr sand, cement eller torrt inert adsorptionsmedel. Använd EJ vatten, skum eller koldioxid!	Ingen information
Magnesiumband, magnesiummetall, Mg	190220	fast 0-100%	1	laborationer och demonstrationer	ja	Fara	Brandfara				H228, H251, H261	P210, P233	H228 Brandfarligt fast ämne.H252 Självupphettande i stora mängder. Kan börja brinna H261 Vid kontakt med vatten utvecklas brandfarliga gaser.	P210 Får inte utsättas för värme, heta ytor, gnistor, öppna lågor och andra antändningskällor. Rökning förbjuden. P233 Behållaren ska vara väl tillsluten	Magnesiumpulver stoppas i en tät plåtburk eller görs mindre reaktivt med en syra. Då bildas vätgas och magnesiumjoner. Arbeta i dragskåp och undvik antändningskällor. Magnesiumjoner kan hälls ut i avlopp. Spill av pulver som tagits upp med papper måste behandlas med svag syra innan annan destruktion.	nej	ej harmoniserat			Självupphettande ämnen och blandningar, kategori 2 / 2.1 / Ämnen och blandningar som i kontakt med vatten utvecklar brandfarliga gaser, kategori 2 och 3 / 2.7 / Brandfarliga fasta ämnen, kategori 1 och 2
Magnesiumhydroxid, Mg(OH)2, E528	190220	fast, lösning, 0 - 100%, 0 M - konc	1	laborationer och demonstrationer	ja	Ej märkespliktig									Metallsaltslask eller avlopp	nej		ej harmoniserat ämne. Oklassad enligt testdata. Fara kan dock inte uteslutas - tillämpa försiktighetsprincipen.	Absorberar koldioxid från luften.	Inandning: Frisk luft. Hudkontakt: Tag genast av nedstänkta/förorenade kläder/skor. Tvätta huden noggrant under flera minuter med tvål och vatten. Kontakta läkare om besvär uppstår/kvarstår. Ögonstänk: Kontakta läkare om besvär uppstår/kvarstår. Viktigt! Skölj genast med vatten i minst 5 minuter. Håll ögonlocken brett isär.
Magnesiumklorid, MgCl2,magmesiumhexaklorid, MgCl2.6H2O	190220	fast, lösning, 0 - 100%	1	laborationer och demonstrationer	ja	Ej märkningspliktig									avlopp eller metalsaltslask	nej		Oklassad enligt testdata. Fara kan dock inte uteslutas - tillämpa försiktighetsprincipen.	Vid blandning av magnesiumklorid och natriumnitrat kan magnesiumnitrathexahydrat bildas. Magnesiumnitraten hydrolyseras vid >90°C och frigör då salpetersyra. Vid brand kan korroderande gaser bildas	Förtäring: Ge ett par glas vatten eller annan dryck att dricka om den skadade är vid fullt medvetande. Kontakta läkare om större mängd förtärts
Magnesiumnitrat, Mg(NO3)	190220	fast, lösning, 0 - 100%	1	laborationer och demonstrationer	ja	Fara	Oxiderande				H272	P210, P220, P221, P280, P370+P378, P501	H272 Kan intensifiera brand. Oxiderande.	P210 Får inte utsättas för värme, heta ytor, gnistor, öppen låga eller andra antändningskällor. Rökning förbjuden. P220 Hålls åtskilt från kläder och andra brännbara material. P221 Undvik att blanda med brännbara ämnen. P280 Använd skyddshandskar/skyddskläder/ögonskydd/ ansiktsskydd. P370+P378 Vid brand: Släck med … P501 Innehållet/behållaren lämnas till…	Små mängder löses i vatten och töms ut i avloppsnätet. Spola efter med mycket vatten. Nitrater är oxidationsmedel.	Nej		Oxiderande fasta ämnen 3. Harmoniserad klassificering saknas	Magnesiumnitrat ger en kraftig reaktion med dimetylformamid. Brandunderstödjande. Reagerar och brinner tillsammans med brännbara ämnen. Kan i blandning med brännbara ämnen orsaka explosion. Släck med vatten i spridd stråle. Använd EJ skum, pulver eller koldioxid! Vid brand kan korroderande gaser bildas. Nitratet kan explodera vid tryck, värme eller kontakt med brännbart material. Krav på åtgärder för att förebygga och begränsa följderna av allvarliga kemikalieolyckor finns för farliga ämnen	Förtäring: Ge ett par glas vatten eller annan dryck att dricka om den skadade är vid fullt medvetande.
Magnesiumnitrathexahydrat, Mg(NO3)2. 6H2O	190220	fast, lösning 0 - 100%, 0 M - konc	1	laborationer och demonstrationer	ja	Varning	Oxiderande	Skaldlig			H272, H315, H319H335	P210, P220, P221, P261, P264, P271, P280, P302+P352, P304+P340, P312, P321, P332+P313, P337+P313, P362 + P364, P370+P378, P403+P233, P405, P501	H272 Kan intensifiera brand. Oxiderande. H315 Irriterar huden. H319 Orsakar allvarlig ögonirritation. H335 Kan orsaka irritation i luftvägarna.	P210 Får inte utsättas för värme, heta ytor, gnistor, öppen låga eller andra antändningskällor. Rökning förbjuden. P220 Hålls åtskilt från kläder och andra brännbara material. P221 Undvik att blanda med brännbara ämnen. P261 Undvik att andas in damm/rök/gaser/dimma/ångor/sprej. P264 Tvätta … grundligt efter användning. P271 Används endast utomhus eller i väl ventilerade utrymmen. P280 Använd skyddshandskar/skyddskläder/ögonskydd/ ansiktsskydd. P302+P352 VID HUDKONTAKT: Tvätta med mycket vatten/… P304+P340 VID INANDNING: Flytta personen till frisk luft och se till att andningen underlättas. P312 Vid obehag, kontakta GIFTINFORMATIONSCENTRALEN/läkare … . P321 Särskild behandling (se … på etiketten). P332+P313 Vid hudirritation: Sök läkarhjälp. P337+P313 Vid bestående ögonirritation: Sök läkarhjälp. P362 + P364 Ta av nedstänkta kläder och tvätta dem innan de används igen. P370+P378 Vid brand: Släck med … P403+P233 Förvaras på väl ventilerad plats. Förpackningen ska förvaras väl tillsluten. P405 Förvaras inlåst. P501 Innehållet/behållaren lämnas till…	Små mängder löses i vatten och töms ut i avloppsnätet. Spola efter med mycket vatten. Nitrater är oxidationsmedel.	Nej		Oxiderande fasta ämnen 3, Frätande eller irriterande verkan på hud 2, Allvarlig ögonskada/ögonirritation 2, Specifik organtoxicitet vid enstaka exponering 3;	Oxidationsmedel. Brandunderstödjande. Reagerar och brinner tillsammans med brännbara ämnen. Kan i blandning med brännbara ämnen orsaka explosion. Blandningar med brännbart material är lättantändliga och kan brinna våldsamt. Vid brand kan korroderande gaser bildas.	Inandning: Frisk luft. Hudkontakt: Tag genast av nedstänkta/förorenade kläder/skor. Tvätta huden noggrant under flera minuter med tvål och vatten. Kontakta läkare om besvär uppstår/kvarstår. Ögonstänk: Kontakta läkare om besvär uppstår/kvarstår. Viktigt! Skölj genast med vatten i minst 5 minuter. Håll ögonlocken brett isär
Magnesiumoxid, MgO	190220	fast, lösning, 0 - 100%	1	laborationer och demonstrationer	ja	Ej märkningspliktig									avlopp eller metallsaltslask	nej		0	Olösligt i allt (används i pulver) men kan slammas upp hjälpligt i vätskor som glycerin, alkohol, vegetabiliska och eteriska oljor. Vitt, finkornigt, mycket lätt och luckert pulver utan lukt. Ämnet reagerar vid upphettning med fosforpentaklorid. Absorberar koldioxid från luften	ingen
Magnesiumsulfat. MgSO4	190220	fast, lösning, 0 - 100%	1	laborationer och demonstrationer	ja	Ej märkespliktig									avlopp eller metallsaltslask	nej		0	Pulvret är hygroskopiskt och kan bilda magnesiumsulfat heptahydrat i fuktig lukt. Den lätta surheten från magnesiumsulfat kan rearrangera eterlösningar till akrylestrar, följt av polymerisering eller explosioner. Ger ett pyrotekniskt sprängämne med magnesiumpulver. Vid brand kan korroderande gaser bildas	ingen
Maleinsyra, cis-HOOCCHCHCOOH	201105	0,1-100%	1	laborationer och demonstrationer	Varning	Skadlig					H317	P261, P272, P280, P302+P352, P321, P333+P313, P362 + P364, P501	H317 Kan orsaka allergisk hudreaktion.	P261 Undvik att andas in damm/rök/gaser/dimma/ångor/sprej. P272 Nedstänkta arbetskläder får inte avlägsnas från arbetsplatsen. P280 Använd skyddshandskar/skyddskläder/ögonskydd/ ansiktsskydd. P302+P352 VID HUDKONTAKT: Tvätta med mycket vatten/… P321 Särskild behandling (se … på etiketten). P333+P313 Vid hudirritation eller utslag: Sök läkarhjälp. P362 + P364 Ta av nedstänkta kläder och tvätta dem innan de används igen. P501 Innehållet/behållaren lämnas till…	Lös i mycket vatten, tillsätt Na2CO3 tills utveckling av CO2-gas upphör. Häll efter hörande av kommunens miljö- och hälsoskyddsnämnd ut blandningen i avloppet tillsammans med mycket vatten.	nej	Prio	Akut toxicitet 4, Frätande eller irriterande verkan på hud 2, Hudsensibilisering 1, Allvarlig ögonskada/ögonirritation 2, Specifik organtoxicitet vid enstaka exponering 2	Om handskar behövs anvönd Polyvinylalkohol (PVAL)	Inandning Frisk luft och vila. Frisk luft. Tag genast av nedstänkta/förorenade kläder/skor. Kontakta giftinformationscentral eller läkare om besvär uppstår/kvarstår. Hudkontakt Tag av nedstänkta/förorenade kläder/skor. Tvätta huden med tvål och vatten. Kontakta giftinformationscentral eller läkare om besvär uppstår/kvarstår. Ögonstänk Kontakta giftinformationscentral eller läkare om besvär uppstår/kvarstår. Skölj genast med mycket vatten i minst 5 minuter. Håll ögonlocken brett isär. Ta ut eventuella kontaktlinser om det går lätt. Fortsätt att skölja. Förtäring Ge genast ett par glas mjölk eller vatten att dricka om den skadade är vid fullt medvetande.Till läkare/sjukhus om en större mängd förtärts.
Maleinsyra, cis-HOOCCHCHCOOH	201105	0.0,1%, <0,01M	2	laborationer och demonstrationer	Ej märkespliktig										Lös i mycket vatten, tillsätt Na2CO3 tills utveckling av CO2-gas upphör. Häll efter hörande av kommunens miljö- och hälsoskyddsnämnd ut blandningen i avloppet tillsammans med mycket vatten.	nej	Prio	Akut toxicitet 4, Frätande eller irriterande verkan på hud 2, Hudsensibilisering 1, Allvarlig ögonskada/ögonirritation 2, Specifik organtoxicitet vid enstaka exponering 2	Om handskar behövs anvönd Polyvinylalkohol (PVAL)	Inandning Frisk luft och vila. Frisk luft. Tag genast av nedstänkta/förorenade kläder/skor. Kontakta giftinformationscentral eller läkare om besvär uppstår/kvarstår. Hudkontakt Tag av nedstänkta/förorenade kläder/skor. Tvätta huden med tvål och vatten. Kontakta giftinformationscentral eller läkare om besvär uppstår/kvarstår. Ögonstänk Kontakta giftinformationscentral eller läkare om besvär uppstår/kvarstår. Skölj genast med mycket vatten i minst 5 minuter. Håll ögonlocken brett isär. Ta ut eventuella kontaktlinser om det går lätt. Fortsätt att skölja. Förtäring Ge genast ett par glas mjölk eller vatten att dricka om den skadade är vid fullt medvetande.Till läkare/sjukhus om en större mängd förtärts.
Malonsyra, Propandisyra-1,3, HOOCCH2COOH	200621	fast, lösning 10-100%,>1M	1	laborationer och demonstrationer	ja	varning	Skadlig				H319	P264,P280 P337+P313	H319 Orsakar allvarlig ögonirritation.	P264 Tvätta … grundligt efter användning.P280 Använd skyddshandskar/skyddskläder/ögonskydd/ ansiktsskydd. P337+P313Vid bestående ögonirritation: Sök läkarhjälp.	Lös i mycket vatten, tillsätt Na2CO3 tills utveckling av CO2-gas upphör. Häll efter hörande av kommunens miljö- och hälsoskyddsnämnd ut blandningen i avloppet tillsammans med mycket vatten.	nej	nej	nej	Ämnet utvecklar koldioxid då det sönderdelas. Detta kan skapa ett övertryck i tillslutna utrymmen	Inandning: Frisk luft. Hudkontakt Tvätta huden med tvål och vatten. Ögonstänk Kontakta läkare om besvär uppstår/kvarstår. Viktigt! Skölj genast med vatten i minst 5 minuter. Håll ögonlocken brett isär. Förtäring Ge genast ett par glas mjölk eller vatten att dricka om den skadade är vid fullt medvetande.
Malonsyra, Propandisyra-1,3, HOOCCH2COOH		lösning 0-10%, <1M	2	laborationer och demonstrationer	ja	ej märkespliktigt									Lös i mycket vatten, tillsätt Na2CO3 tills utveckling av CO2-gas upphör. Häll efter hörande av kommunens miljö- och hälsoskyddsnämnd ut blandningen i avloppet tillsammans med mycket vatten.	nej	nej	nej	Ämnet utvecklar koldioxid då det sönderdelas. Detta kan skapa ett övertryck i tillslutna utrymmen	Inandning: Frisk luft. Hudkontakt Tvätta huden med tvål och vatten. Ögonstänk Kontakta läkare om besvär uppstår/kvarstår. Viktigt! Skölj genast med vatten i minst 5 minuter. Håll ögonlocken brett isär. Förtäring Ge genast ett par glas mjölk eller vatten att dricka om den skadade är vid fullt medvetande.
Manganklorid Mangandiklorid, MnCl2	190220	fast, lösning, 10 - 100%, 0.8M - konc	1	laborationer och demonstrationer	ja	Fara	Frätande	Hälsofara	Skadlig	Miljöfara	H302, H318, H373, H411	P260, P264, P270, P271, P273, P280, P301+P312, P304+P340, P310, P312, P314, P321, P330, P362 + P364, P391, P501	H30 Skadlig vid förtäring. H318 Orsakar allvarliga ögonskador. H373 Kan orsaka organskador genom lång eller upprepad exponering H411 Giftigt för vattenlevande organismer med långtidseffekter	P260 Andas inte in damm/rök/gaser/dimma/ångor/sprej. P264 Tvätta … grundligt efter användning. P270 Ät inte, drick inte och rök inte när du använder produkten. P271 Används endast utomhus eller i väl ventilerade utrymmen. P273 Undvik utsläpp till miljön. P280 Använd skyddshandskar/skyddskläder/ögonskydd/ ansiktsskydd. P301+P312 VID FÖRTÄRING: Vid obehag, kontakta GIFTINFORMATIONSCENTRALEN/ läkare … . P304+P340 VID INANDNING: Flytta personen till frisk luft och se till att andningen underlättas. P310 Kontakta genast GIFTINFORMATIONSCENTRALEN/läkare/… P312 Vid obehag, kontakta GIFTINFORMATIONSCENTRALEN/läkare … . P314 Sök läkarhjälp vid obehag. P321 Särskild behandling (se … på etiketten). P330 Skölj munnen. P362 + P364 Ta av nedstänkta kläder och tvätta dem innan de används igen. P391 Samla upp spill., P501 Innehållet/behållaren lämnas till…	Tungmetallsaltslask. Små mängder får slängas ut i avlopp eller fälls som sulfider eller andra svårlösliga och avfiltreras. Filtratet för slängas.	NGV. Inhalerbart mg Mn/m³ 0,2, Respirabelt mg/m³ 0,05		Acute Tox. 4 - Akut toxicitet 4, Allvarlig ögonskada/ögonirritation 1, Specifik organtoxicitet vid upprepad exponering 2, Farligt för vattenmiljön 2	Rosa kristaller som är lättlösliga i vatten. Kristallerna är mycket hygroskopiska. Vid brand kan korroderande gaser bildas	Inandning: Frisk luft och vila. Eventuell andningshjälp Kontakta läkare om besvär uppstår/kvarstår. Förtäring: Ge genast ett par glas mjölk eller vatten att dricka om den skadade är vid fullt medvetande. Till läkare/sjukhus om en större mängd förtärts.
Manganklorid Mangandiklorid, MnCl2	190220	lösning, 1 - 10%, 0,08 - 0,8 M	2	laborationer och demonstrationer	ja	Fara	Frätande				H318, H412	P273, P280, P310, P501	H318 Orsakar allvarliga ögonskador. H412 Skadlig långtidseffekter för vattenlevande organismer.	P273 Undvik utsläpp till miljön. P280 Använd skyddshandskar/skyddskläder/ögonskydd/ ansiktsskydd. P310 Kontakta genast GIFTINFORMATIONSCENTRALEN/läkare/… P501 Innehållet/behållaren lämnas till	Tungmetallsaltslask. Små mängder får slängas ut i avlopp eller fälls som sulfider eller andra svårlösliga och avfiltreras. Filtratet för slängas.	NGV. Inhalerbart mg Mn/m³ 0,2, Respirabelt mg/m³ 0,05		Acute Tox. 4 - Akut toxicitet 4, Allvarlig ögonskada/ögonirritation 1, Specifik organtoxicitet vid upprepad exponering 2, Farligt för vattenmiljön 2	Rosa kristaller som är lättlösliga i vatten. Kristallerna är mycket hygroskopiska. Vid brand kan korroderande gaser bildas	Inandning: Frisk luft och vila. Eventuell andningshjälp Kontakta läkare om besvär uppstår/kvarstår. Förtäring: Ge genast ett par glas mjölk eller vatten att dricka om den skadade är vid fullt medvetande. Till läkare/sjukhus om en större mängd förtärts.
Manganklorid Mangandiklorid, MnCl2	190220	lösning, 0 - 1% , 0 - 0,08M	3	laborationer och demonstrationer	ja	Ej märkespliktig									Tungmetallsaltslask. Små mängder får slängas ut i avlopp eller fälls som sulfider eller andra svårlösliga och avfiltreras. Filtratet för slängas.	NGV. Inhalerbart mg Mn/m³ 0,2, Respirabelt mg/m³ 0,05		Acute Tox. 4 - Akut toxicitet 4, Allvarlig ögonskada/ögonirritation 1, Specifik organtoxicitet vid upprepad exponering 2, Farligt för vattenmiljön 2	Rosa kristaller som är lättlösliga i vatten. Kristallerna är mycket hygroskopiska. Vid brand kan korroderande gaser bildas	Inandning: Frisk luft och vila. Eventuell andningshjälp Kontakta läkare om besvär uppstår/kvarstår. Förtäring: Ge genast ett par glas mjölk eller vatten att dricka om den skadade är vid fullt medvetande. Till läkare/sjukhus om en större mängd förtärts.
Manganoxid, (trimangan tetraoxid) Mn3O4	190220	fast, lösning 0- 100%	1	laborationer och demonstrationer	ja	Varning	Skadligt				H361	P201, P202, P280, P308+P313, P405, P501	H361 Misstänks kunna skada fertiliteten eller det ofödda barnet	P201 Inhämta särskilda instruktioner före användning. P202 Använd inte produkten innan du har läst och förstått säkerhetsanvisningarna. P280 Använd skyddshandskar/skyddskläder/ögonskydd/ ansiktsskydd. P308+P313´Vid exponering eller misstanke om exponering: Sök läkarhjälp. P405 Förvaras inlåst. P501 Innehållet/behållaren lämnas till…	Små mängder får slängas ut i avlopp eller i metallsaltslask.	NGV: Inhalerbart mg Mn/m³ 0,2, Respirabelt mg/m³ 0,05 ej harmoniserat		Reproduktionstoxicitet	Ämnen klassificeras som cancerframkallande, mutagena eller reproduktionstoxiska	Inandning: Frisk luft. Hudkontakt: Tag genast av nedstänkta/förorenade kläder/skor. Tvätta huden noggrant under flera minuter med tvål och vatten. Kontakta läkare om besvär uppstår/kvarstår. Ögonstänk: Kontakta läkare om besvär uppstår/kvarstår. Viktigt! Skölj genast med vatten i minst 5 minuter. Håll ögonlocken brett isär. Förtäring: Ge genast ett par glas mjölk eller vatten att dricka om den skadade är vid fullt medvetande. Till läkare/sjukhus om en större mängd förtärts.
Manganoxid, mangandioxid(IV) , brunsten, (MnO2)	190220	fast, lösning 25 - 100%, 3M - konc	1	laborationer och demonstrationer	ja	Varning	Skadlig				H302, H332	P260, P264, P270, P271, P280, P301+P312, P304+P340, P312, P321, P330, P362 + P364, P501	H302 Skadlig vid förtäring. H332 Skadlig vid inandning.	P260 Andas inte in damm/rök/gaser/dimma/ångor/sprej. P264 Tvätta … grundligt efter användning. P270 Ät inte, drick inte och rök inte när du använder produkten. P271 Används endast utomhus eller i väl ventilerade utrymmen. P280 Använd skyddshandskar/skyddskläder/ögonskydd/ ansiktsskydd. P301+P312 VID FÖRTÄRING: Vid obehag, kontakta GIFTINFORMATIONSCENTRALEN/ läkare … .P304+P340 VID INANDNING: Flytta personen till frisk luft och se till att andningen underlättas.P312 Vid obehag, kontakta GIFTINFORMATIONSCENTRALEN/läkare … . P321 Särskild behandling (se … på etiketten). P330 Skölj munnen. P362 + P364 Ta av nedstänkta kläder och tvätta dem innan de används igen.P501 Innehållet/behållaren lämnas till…	Tungmetallsaltslask. Mangan(IV)dioxid är ett kraftigt oxidationsmedel. Reducera Mangan(IV) joner till ofarlig Mn(III,III,II)3O4. Täck med Fe2+-salt eller natriumvätesulfit, blanda väl och duscha över med vatten. Tillsätt lite 3M H2SO4, blanda det hela med vatten och neutralisera med Na2CO3. Skölj efter med mycket vatten.	NGV. Inhalerbart mg Mn/m³ 0,2, Respirabelt mg/m³ 0,05		Akut toxicitet 4, Akut toxicitet 4	svarta eller brunsvarta kristaller, som är olösliga i vatten. Mangandioxid är ett kraftigt oxidationsmedel. Undvik kontakt med klorater och peroxider. Brandunderstödjande. Reagerar och brinner tillsammans med brännbara ämnen. Kan i blandning med brännbara ämnen orsaka explosion	Inandning: Frisk luft och vila. Eventuell andningshjälp. Kontakta läkare om besvär uppstår/kvarstår.Förtäring: Ge genast ett par glas mjölk eller vatten att dricka om den skadade är vid fullt medvetande. Till läkare/sjukhus om en större mängd förtärts.
Manganoxid, mangandioxid(IV) , brunsten, (MnO2)	200409	0-25%,<3M	2	laborationer och demonstrationer	ja	ej märkespliktig									Tungmetallsaltslask. Mangan(IV)dioxid är ett kraftigt oxidationsmedel. Reducera Mangan(IV) joner till ofarlig Mn(III,III,II)3O4. Täck med Fe2+-salt eller natriumvätesulfit, blanda väl och duscha över med vatten. Tillsätt lite 3M H2SO4, blanda det hela med vatten och neutralisera med Na2CO3. Skölj efter med mycket vatten.	NGV. Inhalerbart mg Mn/m³ 0,2, Respirabelt mg/m³ 0,05		Akut toxicitet 4, Akut toxicitet 4	svarta eller brunsvarta kristaller, som är olösliga i vatten. Mangandioxid är ett kraftigt oxidationsmedel. Undvik kontakt med klorater och peroxider. Brandunderstödjande. Reagerar och brinner tillsammans med brännbara ämnen. Kan i blandning med brännbara ämnen orsaka explosion	Inandning: Frisk luft och vila. Eventuell andningshjälp. Kontakta läkare om besvär uppstår/kvarstår.Förtäring: Ge genast ett par glas mjölk eller vatten att dricka om den skadade är vid fullt medvetande. Till läkare/sjukhus om en större mängd förtärts.
Mangansulfat tetrahydrat, MnSO4- 4H2O	190220	fast, lösning, 10- 100%, 0,7M - konc	1	laborationer och demonstrationer	ja	Varning	Hälsofara	Miljöfara			H373, H411	P260, P273, P314, P391, P501	H373 Kan orsaka organskador genom lång eller upprepad exponering H411 Giftigt för vattenlevande organismer med långtidseffekter.	P260 Andas inte in damm/rök/gaser/dimma/ångor/sprej. P273 Undvik utsläpp till miljön P314 Sök läkarhjälp vid obehag. P391 Samla upp spill., P501 Innehållet/behållaren lämnas till…	Metallsaltslask eller Flertalet tungmetallers joner kan med fördel fällas och avfiltreras som sulfider	NGV: nhalerbart mg Mn/m³ 0,2, Respirabelt mg/m³ 0,05		Specifik organtoxicitet vid upprepad exponering 2Farligt för vattenmiljön 2	Ljusröda kristaller, som är vattenlösliga	Inandning: Frisk luft och vila. Eventuell andningshjälp. Kontakta läkare om besvär uppstår/kvarstår. Förtäring: Ge genast ett par glas mjölk eller vatten att dricka om den skadade är vid fullt medvetande. Till läkare/sjukhus om en större mängd förtärts.
Mangansulfat tetrahydrat, MnSO4- 4H2O	190220	lösning 2,5 - 10%, 0,2 - 0,7M	2	laborationer och demonstrationer	ja	Ej märkespliktig					H412	P273, P501	H412 Skadlig långtidseffekter för vattenlevande organismer.	P273 Undvik utsläpp till miljön. P501 Innehållet/behållaren lämnas till…	Metallsaltslask eller Flertalet tungmetallers joner kan med fördel fällas och avfiltreras som sulfider	NGV: nhalerbart mg Mn/m³ 0,2, Respirabelt mg/m³ 0,05		Specifik organtoxicitet vid upprepad exponering 2Farligt för vattenmiljön 2	Ljusröda kristaller, som är vattenlösliga	Inandning: Frisk luft och vila. Eventuell andningshjälp. Kontakta läkare om besvär uppstår/kvarstår. Förtäring: Ge genast ett par glas mjölk eller vatten att dricka om den skadade är vid fullt medvetande. Till läkare/sjukhus om en större mängd förtärts.
Mangansulfat tetrahydrat, MnSO4- 4H2O	190220	lösning 0 - 2,5%, 0 - 0,2M	3	laborationer och demonstrationer	ja	Ej märkespliktig									Metallsaltslask eller Flertalet tungmetallers joner kan med fördel fällas och avfiltreras som sulfider	NGV: nhalerbart mg Mn/m³ 0,2, Respirabelt mg/m³ 0,05		Specifik organtoxicitet vid upprepad exponering 2Farligt för vattenmiljön 2	Ljusröda kristaller, som är vattenlösliga	Inandning: Frisk luft och vila. Eventuell andningshjälp. Kontakta läkare om besvär uppstår/kvarstår. Förtäring: Ge genast ett par glas mjölk eller vatten att dricka om den skadade är vid fullt medvetande. Till läkare/sjukhus om en större mängd förtärts.
Maskindiskmedel	190220	fast och flytande 0 - 100%	1	laborationer och demonstrationer	ja	Varning	Skadlig				H319	P101, P102,	H319 - Orsakar allvarlig ögonirritation.	P101 - Ha förpackningen eller etiketten till hands om du måste söka läkarvård. P102 - Förvaras oåtkomligt	avlopp	nej		0	Reagerar med syror	Inandning Sök läkarhjälp vid obehag. Hudkontakt: Skölj huden med rikligt med ljummet, rinnande vatten. Vid hudirritation: Sök läkarhjälp. Ögonkontakt: Skölj genast ögonen försiktigt med ljummet vatten i flera minuter. Ta ur eventuella kontaktlinser om det går lätt. Fortsätt att skölja. Om irritation uppstår och består sök läkarhjälp. Förtäring: Drick omedelbart ett glas vatten. Sök läkarhjälp vid obehag. Försiktighetsåtgärder för den som utför första hjälpen Överväg personlig skyddsutrustning som anges i första stycket ör barn.
Metan, CH4	190220	gas, 0 - 100%	1	laborationer och demonstrationer	ja	Fara	Brandfara	(Gaser under tryck9			H220	P210, P377, P381, P403	H220 Extremt brandfarlig gas.	P210 Får inte utsättas för värme, heta ytor, gnistor, öppen låga eller andra antändningskällor. Rökning förbjuden. P377 Läckande gas som brinner: Försök inte släcka branden om inte läckan kan stoppas på ett säkert sätt. P381 Vid läckage, avlägsna alla antändningskällor. P403 Förvaras på väl ventilerad plats.	gas	nej		(Gaser under tryck,) Flam. Gas 1 - Brandfarliga gaser 1;	Ämnet kan reagera explosionsartat med oxiderande ämnen, halogener, kväveoxider och acetylen Risk för antändning och explosion. Stoppa gasflödet och vädra. Kontakta räddningskåren vid större utsläpp.	Inandning: Frisk luft Hudkontakt Brännskada eller köldskada skall behandlas av läkare.
Metanol, CH3OH	190220	vätska. Lösning, 30 - 100%, 10 M - konc	1	laborationer och demonstrationer	ja	Fara	Giftig	Brandfara	Hälsofara		H225, H301, H311, H331, H370	P210, P233, P240, P241, P242, P243, P260, P264, P270, P271, P280, P301+P310, P304+P340, P308+P311, P311, P312, P321, P330, P361 + P364, P370+P37, P403+P233, P403+P235, P405, P501	H225 Mycket brandfarlig vätska och ånga. H301 Giftigt vid förtäring. H311 Giftigt vid hudkontakt. H331 Giftigt vid inandning. H370 Orsakar organskador	P210 Får inte utsättas för värme, heta ytor, gnistor, öppen låga eller andra antändningskällor. Rökning förbjuden. P233 Behållaren ska vara väl tillsluten. P240 Jorda och potentialförbind behållare och mottagarutrustning. P241Använd explosionssäker [elektrisk/ventilations-/belysnings-/…]utrustning. P242 Använd verktyg som inte ger upphov till gnistor. P243 Vidta åtgärder mot statisk elektricitet. P260 Andas inte in damm/rök/gaser/dimma/ångor/sprej. P264 Tvätta … grundligt efter användning. P270 Ät inte, drick inte och rök inte när du använder produkten. P271 Används endast utomhus eller i väl ventilerade utrymmen P280 Använd skyddshandskar/skyddskläder/ögonskydd/ ansiktsskydd. P301+P310 VID FÖRTÄRING: Kontakta genast GIFTINFORMATIONSCENTRALEN/läkare/… P304+P340 VID INANDNING: Flytta personen till frisk luft och se till att andningen underlättas. P308+P311 Vid exponering eller misstanke om exponering: Kontakta GIFTINFORMATIONSCENTRALEN/läkare/… P311 Kontakta GIFTINFORMATIONSCENTRALEN/läkare/… P312 Vid obehag, kontakta GIFTINFORMATIONSCENTRALEN/läkare … . P321 Särskild behandling (se … på etiketten). P330 Skölj munnen. P361 + P364 Ta omedelbart av alla nedstänkta kläder och tvätta dem innan de används igen. P370+P378 Vid brand: Släck med … P403+P233 Förvaras på väl ventilerad plats. Förpackningen ska förvaras väl tillsluten. P403+P235 Förvaras på väl ventilerad plats. Förvaras svalt. P40 Förvaras inlåst. P501 Innehållet/behållaren lämnas till…	Metanol är ett prioriterar riskminskningämne med akut giftighet. Metanol kan förbrännas i dragskåp, eller slängas i organslask.	KGV. Ppm 250, mg/m³ 350, Anmärkningar H, V	Prioriterat riskminskningsämne H370 Orsakar organskador Riskminskningämne H370 Orsakar organskador	Brandfarliga vätskor 2, Akut toxicitet 3, Akut toxicitet , Akut toxicitet 3, Specifik organtoxicitet vid enstaka exponering 1	Arbeta vid punktutsug eller i dragskåp. Undvik antändningskällor. Ämnet kan reagera kraftigt med oxidationsmedel, t ex CrO3, HClO3. Ämnet reagerar med aluminium eller magnesium.	Inandning: Frisk luft, värme och vila. Eventuell andningshjälp. Till sjukhus/läkare, även om endast obetydliga besvär föreligger/symptom saknas. Hudkontakt: Tag genast av nedstänkta/förorenade kläder/skor. Tvätta huden noggrant under flera minuter med tvål och vatten. Kontakta läkare om besvär uppstår/kvarstår. Ögonstänk: Kontakta läkare om besvär uppstår/kvarstår. Skölj genast med vatten i flera minuter. Håll ögonlocken brett isär. Förtäring: Ge genast ett par glas mjölk eller vatten att dricka om den skadade är vid fullt medvetande. Till läkare/sjukhus om mer än en obetydlig mängd svalts. Antidot: Oralt: Etanol-glukos (60ml40%+30g) Ring och samråd med läkare
Metanol, CH3OH		3-10%, 1-3M	3	laborationer och demonstrationer	ja	Fara	Brandfara	Hälsofara	Skadlig		H225, H302, H371	P210, P233, P240, P241, P242, P243, P260, P264, P270, P271, P280, P301+P312, P304+P340, P308+P311, P312, P321, P330, P362 + P364, P370+P378, P403+P235, P405, P501	H225 Mycket brandfarlig vätska och ånga. H302 Skadlig vid förtäring H371 Kan orsaka organskador	P210 Får inte utsättas för värme, heta ytor, gnistor, öppen låga eller andra antändningskällor. Rökning förbjuden. P233 Behållaren ska vara väl tillsluten. P240 Jorda och potentialförbind behållare och mottagarutrustning. P241 Använd explosionssäker [elektrisk/ventilations-/belysnings-/…]utrustning. P242 Använd verktyg som inte ger upphov till gnistor. P243 Vidta åtgärder mot statisk elektricitet. P260 Andas inte in damm/rök/gaser/dimma/ångor/sprej. P264 Tvätta … grundligt efter användning. P270 Ät inte, drick inte och rök inte när du använder produkten. P271 Används endast utomhus eller i väl ventilerade utrymmen. P280 Använd skyddshandskar/skyddskläder/ögonskydd/ ansiktsskydd P301+P312 VID FÖRTÄRING: Vid obehag, kontakta GIFTINFORMATIONSCENTRALEN/ läkare … . P304+P340 VID INANDNING: Flytta personen till frisk luft och se till att andningen underlättas. P308+P311Vid exponering eller misstanke om exponering: Kontakta GIFTINFORMATIONSCENTRALEN/läkare/… P312Vid obehag, kontakta GIFTINFORMATIONSCENTRALEN/läkare … .P321Särskild behandling (se … på etiketten).P330 Skölj munnen. P362 + P364 Ta av nedstänkta kläder och tvätta dem innan de används igen. P370+P378 Vid brand: Släck med … P403+P235 Förvaras på väl ventilerad plats. Förvaras svalt. P405 Förvaras inlåst. P501 Innehållet/behållaren lämnas till…	Metanol är ett prioriterar riskminskningämne med akut giftighet. Metanol kan förbrännas i dragskåp, eller slängas i organslask.	KGV. Ppm 250, mg/m³ 350, Anmärkningar H, V	Prioriterat riskminskningsämne	Brandfarliga vätskor 2, Akut toxicitet 3, Akut toxicitet , Akut toxicitet 3, Specifik organtoxicitet vid enstaka exponering 1	Arbeta vid punktutsug eller i dragskåp. Undvik antändningskällor. Ämnet kan reagera kraftigt med oxidationsmedel, t ex CrO3, HClO3. Ämnet reagerar med aluminium eller magnesium.	Inandning: Frisk luft, värme och vila. Eventuell andningshjälp. Till sjukhus/läkare, även om endast obetydliga besvär föreligger/symptom saknas. Hudkontakt: Tag genast av nedstänkta/förorenade kläder/skor. Tvätta huden noggrant under flera minuter med tvål och vatten. Kontakta läkare om besvär uppstår/kvarstår. Ögonstänk: Kontakta läkare om besvär uppstår/kvarstår. Skölj genast med vatten i flera minuter. Håll ögonlocken brett isär. Förtäring: Ge genast ett par glas mjölk eller vatten att dricka om den skadade är vid fullt medvetande. Till läkare/sjukhus om mer än en obetydlig mängd svalts. Antidot: Oralt: Etanol-glukos (60ml40%+30g) Ring och samråd med läkare
Metanol, CH3OH	201105	lösning, 10 - 30%, 5-10M	2	laborationer och demonstrationer	ja	Fara	Brandfara	Hälofara	Skadlig		H225, H303, H312, H332, H370	P210, P233, P240, P241, P242, P243, P260, P264, P270, P271, P280, P301+P312, P304+P340, P308+P311, P312, P321, P330, P	H225 Mycket brandfarlig vätska och ånga. H302 Skadligt vid förtäring. H312 Skadligt vid hudkontakt. H332 Skadligt vid inandning. H370 Orsakar organskador	P210 Får inte utsättas för värme, heta ytor, gnistor, öppen låga eller andra antändningskällor. Rökning förbjuden. P233 Behållaren ska vara väl tillsluten. P240 Jorda och potentialförbind behållare och mottagarutrustning. P241 Använd explosionssäker [elektrisk/ventilations-/belysnings-/…]utrustning. P242 Använd verktyg som inte ger upphov till gnistor. P243 Vidta åtgärder mot statisk elektricitet. P260 Andas inte in damm/rök/gaser/dimma/ångor/sprej. P264 Tvätta … grundligt efter användning. P270 Ät inte, drick inte och rök inte när du använder produkten. P271 Används endast utomhus eller i väl ventilerade utrymmen. P280 Använd skyddshandskar/skyddskläder/ögonskydd/ ansiktsskydd. P301+P312 VID FÖRTÄRING: Vid obehag, kontakta GIFTINFORMATIONSCENTRALEN/ läkare … . P304+P340 VID INANDNING: Flytta personen till frisk luft och se till att andningen underlättas. P308+P311 VID exponering eller misstanke om exponering: Kontakta GIFTINFORMATIONSCENTRALEN/läkare/…P312Vid obehag, kontakta GIFTINFORMATIONSCENTRALEN/läkare … . P321 Särskild behandling (se … på etiketten) P330 Skölj munnen. P362 + P364 Ta av nedstänkta kläder och tvätta dem innan de används igen. P370+P378Vid brand: Släck med … P403+P235 Förvaras på väl ventilerad plats. Förvaras svalt. P405Förvaras inlåst. P501 Innehållet/behållaren lämnas till…	Metanol är ett prioriterar riskminskningämne med akut giftighet. Metanol kan förbrännas i dragskåp, eller slängas i organslask.	KGV. Ppm 250, mg/m³ 350, Anmärkningar H, V	Prioriterat riskminskningsämne	Brandfarliga vätskor 2, Akut toxicitet 3, Akut toxicitet , Akut toxicitet 3, Specifik organtoxicitet vid enstaka exponering 1	Arbeta vid punktutsug eller i dragskåp. Undvik antändningskällor. Ämnet kan reagera kraftigt med oxidationsmedel, t ex CrO3, HClO3. Ämnet reagerar med aluminium eller magnesium.	Inandning: Frisk luft, värme och vila. Eventuell andningshjälp. Till sjukhus/läkare, även om endast obetydliga besvär föreligger/symptom saknas. Hudkontakt: Tag genast av nedstänkta/förorenade kläder/skor. Tvätta huden noggrant under flera minuter med tvål och vatten. Kontakta läkare om besvär uppstår/kvarstår. Ögonstänk: Kontakta läkare om besvär uppstår/kvarstår. Skölj genast med vatten i flera minuter. Håll ögonlocken brett isär. Förtäring: Ge genast ett par glas mjölk eller vatten att dricka om den skadade är vid fullt medvetande. Till läkare/sjukhus om mer än en obetydlig mängd svalts. Antidot: Oralt: Etanol-glukos (60ml40%+30g) Ring och samråd med läkare
Metanol, CH3OH	190220	lösning, 0 - 3%, 0 - 1M	4	laborationer och demonstrationer	ja	Fara	Brandfara				H225	P210, P233, P240, P241 P242, P243, P280, P370+P378, P403+P235, P501	H225 Mycket brandfarlig vätska och ånga.	P210 Får inte utsättas för värme, heta ytor, gnistor, öppen låga eller andra antändningskällor. Rökning förbjuden. P233 Behållaren ska vara väl tillsluten. P240 Jorda och potentialförbind behållare och mottagarutrustning.P241 Använd explosionssäker [elektrisk/ventilations-/belysnings-/…]utrustning. P242 Använd verktyg som inte ger upphov till gnistor. P243 Vidta åtgärder mot statisk elektricitet. P280 Använd skyddshandskar/skyddskläder/ögonskydd/ ansiktsskydd. P370+P37 Vid brand: Släck med …P403+P235 Förvaras på väl ventilerad plats. Förvaras svalt P50 Innehållet/behållaren lämnas till…	Metanol är ett prioriterar riskminskningämne med akut giftighet. Metanol kan förbrännas i dragskåp, eller slängas i organslask.	KGV. Ppm 250, mg/m³ 350, Anmärkningar H, V	Prioriterat riskminskningsämne	Brandfarliga vätskor 2, Akut toxicitet 3, Akut toxicitet , Akut toxicitet 3, Specifik organtoxicitet vid enstaka exponering 1	Arbeta vid punktutsug eller i dragskåp. Undvik antändningskällor. Ämnet kan reagera kraftigt med oxidationsmedel, t ex CrO3, HClO3. Ämnet reagerar med aluminium eller magnesium.	Inandning: Frisk luft, värme och vila. Eventuell andningshjälp. Till sjukhus/läkare, även om endast obetydliga besvär föreligger/symptom saknas. Hudkontakt: Tag genast av nedstänkta/förorenade kläder/skor. Tvätta huden noggrant under flera minuter med tvål och vatten. Kontakta läkare om besvär uppstår/kvarstår. Ögonstänk: Kontakta läkare om besvär uppstår/kvarstår. Skölj genast med vatten i flera minuter. Håll ögonlocken brett isär. Förtäring: Ge genast ett par glas mjölk eller vatten att dricka om den skadade är vid fullt medvetande. Till läkare/sjukhus om mer än en obetydlig mängd svalts. Antidot: Oralt: Etanol-glukos (60ml40%+30g) Ring och samråd med läkare
Metansyra, Myrsyra, HCOOH	190220	vätska, lösning, 10 - 100%, 2,2M - konc	1	laborationer och demonstrationer	ja	Fara	Frätande				H314	P260, P264, P280, P304+P340, P310, P321, P363, P405, P501	H314Orsakar allvarliga frätskador på hud och ögon.	P260 Andas inte in damm/rök/gaser/dimma/ångor/sprej. P264 Tvätta … grundligt efter användning. P280 Använd skyddshandskar/skyddskläder/ögonskydd/ ansiktsskydd. P304+P340 VID INANDNING: Flytta personen till frisk luft och se till att andningen underlättas. P310 Kontakta genast GIFTINFORMATIONSCENTRALEN/läkare/… P321 Särskild behandling (se … på etiketten). P363 Nedstänkta kläder ska tvättas innan de används igen. P405 Förvaras inlåst., P501 Innehållet/behållaren lämnas till…	Neutralisera blandningen med Na2CO3 eller NaHCO3 före tömning i ett avlopp och skölj efteråt med mycket vatten.	KGV: Ppm 5, mg/m³ 9, Anmärkningar V		Frätande eller irriterande verkan på hud 1A, Allvarlig ögonskada/ögonirritation 1	Arbeta vid punktutsug eller i dragskåp. Förvaras i syraskåp. Ämnet kan explodera i kontakt med furfuryl alkohol, H2O2 och Tl(NO3)3. Högkoncentrerad myrsyra kan sönderfalla till koloxid under förvaring, vilket kan leda till tätt förslutna glasbehållare kan spricka eller explodera av övertryck	Inandning: Frisk luft. Hudkontakt: Tag av nedstänkta/förorenade kläder/skor. Skölj genast med mycket vatten - vid behov även innanför kläderna. Tvätta huden noggrant under flera minuter med tvål och vatten. Frätskada skall behandlas av läkare. Ögonstänk: Snarast till sjukhus/ögonläkare. Viktigt! Skölj genast med vatten i minst 15 minuter. Håll ögonlocken brett isär. Förtäring: Ge genast ett par glas mjölk eller vatten att dricka om den skadade är vid fullt medvetande. Framkalla ej kräkning. Till läkare/sjukhus.
Metansyra, Myrsyra, HCOOH	190220	lösning, 2 - 10% , 0,4 - 2,2M	2	laborationer och demonstrationer	ja	Varning	Skadlig				H315, H319	P264, P280, P302+P352, P321, P332+P313, P337+P313, P362 + P364	H315 Irriterar huden. H319 Orsakar allvarlig ögonirritation.	P264 Tvätta … grundligt efter användning. P280 Använd skyddshandskar/skyddskläder/ögonskydd/ ansiktsskydd. P302+P352 VID HUDKONTAKT: Tvätta med mycket vatten/… P321 Särskild behandling (se … på etiketten). P332+P313 Vid hudirritation: Sök läkarhjälp. P337+P313 Vid bestående ögonirritation: Sök läkarhjälp. P362 + P364 Ta av nedstänkta kläder och tvätta dem innan de används igen.	Neutralisera blandningen med Na2CO3 eller NaHCO3 före tömning i ett avlopp och skölj efteråt med mycket vatten.	KGV: Ppm 5, mg/m³ 9, Anmärkningar V		Frätande eller irriterande verkan på hud 1A, Allvarlig ögonskada/ögonirritation 1	Arbeta vid punktutsug eller i dragskåp. Förvaras i syraskåp. Ämnet kan explodera i kontakt med furfuryl alkohol, H2O2 och Tl(NO3)3. Högkoncentrerad myrsyra kan sönderfalla till koloxid under förvaring, vilket kan leda till tätt förslutna glasbehållare kan spricka eller explodera av övertryck	Inandning: Frisk luft. Hudkontakt: Tag av nedstänkta/förorenade kläder/skor. Skölj genast med mycket vatten - vid behov även innanför kläderna. Tvätta huden noggrant under flera minuter med tvål och vatten. Frätskada skall behandlas av läkare. Ögonstänk: Snarast till sjukhus/ögonläkare. Viktigt! Skölj genast med vatten i minst 15 minuter. Håll ögonlocken brett isär. Förtäring: Ge genast ett par glas mjölk eller vatten att dricka om den skadade är vid fullt medvetande. Framkalla ej kräkning. Till läkare/sjukhus.
Metansyra, Myrsyra, HCOOH	190220	lösning, 0 - 2%, 0 - 0,4M -	3	laborationer och demonstrationer	ja	Ej märkespliktig									Neutralisera blandningen med Na2CO3 eller NaHCO3 före tömning i ett avlopp och skölj efteråt med mycket vatten.	KGV: Ppm 5, mg/m³ 9, Anmärkningar V		Frätande eller irriterande verkan på hud 1A, Allvarlig ögonskada/ögonirritation 1	Arbeta vid punktutsug eller i dragskåp. Förvaras i syraskåp. Ämnet kan explodera i kontakt med furfuryl alkohol, H2O2 och Tl(NO3)3. Högkoncentrerad myrsyra kan sönderfalla till koloxid under förvaring, vilket kan leda till tätt förslutna glasbehållare kan spricka eller explodera av övertryck	Inandning: Frisk luft. Hudkontakt: Tag av nedstänkta/förorenade kläder/skor. Skölj genast med mycket vatten - vid behov även innanför kläderna. Tvätta huden noggrant under flera minuter med tvål och vatten. Frätskada skall behandlas av läkare. Ögonstänk: Snarast till sjukhus/ögonläkare. Viktigt! Skölj genast med vatten i minst 15 minuter. Håll ögonlocken brett isär. Förtäring: Ge genast ett par glas mjölk eller vatten att dricka om den skadade är vid fullt medvetande. Framkalla ej kräkning. Till läkare/sjukhus.
Metylenblått	190220	fast, lösning 25 - 100%, 0,8M - konc	1	laborationer och demonstrationer	ja	Varning	Skadlig				H302,	P260, P264, P27, P271, P280, P301+P312, P304+P340, P312, P321, P330, P362 + P364, P501	H302 Skadlig vid förtäring.	P260 Andas inte in damm/rök/gaser/dimma/ångor/sprej. P264 Tvätta … grundligt efter användning. P270 Ät inte, drick inte och rök inte när du använder produkten. P271 Används endast utomhus eller i väl ventilerade utrymmen. P280 Använd skyddshandskar/skyddskläder/ögonskydd/ ansiktsskydd. P301+P31 VID FÖRTÄRING: Vid obehag, kontakta GIFTINFORMATIONSCENTRALEN/ läkare … . P304+P34 VID INANDNING: Flytta personen till frisk luft och se till att andningen underlättas P312 Vid obehag, kontakta GIFTINFORMATIONSCENTRALEN/läkare … . P321Särskild behandling (se … på etiketten). P33 Skölj munnen. P362 + P364 Ta av nedstänkta kläder och tvätta dem innan de används igen. P501 Innehållet/behållaren lämnas till…	avlopp	nej		Akut toxicitet 4	Vid brand kan korroderande gaser bildas	Förtäring: Ge genast ett par glas mjölk eller vatten att dricka om den skadade är vid fullt medvetande. Till läkare/sjukhus om en större mängd förtärts.
Metylenblått	190220	lösning, 0 - 25%, 0 - 0,8M	2	laborationer och demonstrationer	ja	Ej märkespliktig									avlopp	nej		Akut toxicitet 4	Vid brand kan korroderande gaser bildas	Förtäring: Ge genast ett par glas mjölk eller vatten att dricka om den skadade är vid fullt medvetande. Till läkare/sjukhus om en större mängd förtärts.
Metylorange	190220	fast, lösning, 33 - 100%, 1M - konc	1	laborationer och demonstrationer	ja	Fara	Giftig				H301	P260, P264, P270, P271, P280, P301+P310, P304+P340, P311, P312, P321, P330, P361 + P364, P403+P233, P405, P501	H301 Giftigt vid förtäring	P260 Andas inte in damm/rök/gaser/dimma/ångor/sprej. P264 Tvätta … grundligt efter användning. P270 Ät inte, drick inte och rök inte när du använder produkten P271 Används endast utomhus eller i väl ventilerade utrymmen. P280 Använd skyddshandskar/skyddskläder/ögonskydd/ ansiktsskydd. P301+P310 VID FÖRTÄRING: Kontakta genast GIFTINFORMATIONSCENTRALEN/läkare/ P304+P34 VID INANDNING: Flytta personen till frisk luft och se till att andningen underlättas. P311 Kontakta GIFTINFORMATIONSCENTRALEN/läkare/… P312 Vid obehag, kontakta GIFTINFORMATIONSCENTRALEN/läkare … . P321Särskild behandling (se … på etiketten). P330 Skölj munnen. P361 + P364 Ta omedelbart av alla nedstänkta kläder och tvätta dem innan de används igen. P403+P233 Förvaras på väl ventilerad plats. Förpackningen ska förvaras väl tillsluten. P405 Förvaras inlåst. P501 Innehållet/behållaren lämnas till…	avlopp	nej		Akut toxicitet 3 ej harmoniserat	Orangegula kristaller, som är svårlösliga i vatten. Det finns dock två sura färgämnen som kallas Metylorange. Denna indikator: Röd i pH-intervallet 2,63 - 3,37 Gul vid pH >3,3 Det andra är p- (Dimetylamino)bensendiazosulfonsyra natriumsalt CAS-nr.: 140-56-7 Molvikt: 251,26 Formel: C8H16N3O3SNa.	Hudkontakt: Brännskada skall behandlas av läkare. Ögonstänk: Skölj med vatten. Förtäring: Ge genast ett par glas mjölk eller vatten att dricka om den skadade är vid fullt medvetande. Till läkare/sjukhus om mer än en obetydlig mängd svalts.
Metylorange	190220	lösning, 5-33%, 0,15 - 1M	2	laborationer och demonstrationer	ja	Varning	Skadlig				H302	P260 P264, P270, P271, P280, P301+P312, P304+P340, P31, P321, P330, P362 + P364, P501	H302 Skadlig vid förtäring.	P260 Andas inte in damm/rök/gaser/dimma/ångor/sprej. P264 Tvätta … grundligt efter användning P270 Ät inte, drick inte och rök inte när du använder produkten. P271 Används endast utomhus eller i väl ventilerade utrymmen. P280 Använd skyddshandskar/skyddskläder/ögonskydd/ ansiktsskydd. P301+P312 VID FÖRTÄRING: Vid obehag, kontakta GIFTINFORMATIONSCENTRALEN/ läkare … . P304+P340 VID INANDNING: Flytta personen till frisk luft och se till att andningen underlättas. P312 Vid obehag, kontakta GIFTINFORMATIONSCENTRALEN/läkare … . P321 Särskild behandling (se … på etiketten). P330 Skölj munnen P362 + P364 Ta av nedstänkta kläder och tvätta dem innan de används igen P501 Innehållet/behållaren lämnas till…	avlopp	nej		Akut toxicitet 3 ej harmoniserat	Orangegula kristaller, som är svårlösliga i vatten. Det finns dock två sura färgämnen som kallas Metylorange. Denna indikator: Röd i pH-intervallet 2,63 - 3,37 Gul vid pH >3,3 Det andra är p- (Dimetylamino)bensendiazosulfonsyra natriumsalt CAS-nr.: 140-56-7 Molvikt: 251,26 Formel: C8H16N3O3SNa.	Hudkontakt: Brännskada skall behandlas av läkare. Ögonstänk: Skölj med vatten. Förtäring: Ge genast ett par glas mjölk eller vatten att dricka om den skadade är vid fullt medvetande. Till läkare/sjukhus om mer än en obetydlig mängd svalts.
Metylorange	190220	lösning, 0 - 5%, 0 - 0,15M	3	laborationer och demonstrationer	ja	Ej märkningspliktig									avlopp	nej		Akut toxicitet 3 ej harmoniserat	Orangegula kristaller, som är svårlösliga i vatten. Det finns dock två sura färgämnen som kallas Metylorange. Denna indikator: Röd i pH-intervallet 2,63 - 3,37 Gul vid pH >3,3 Det andra är p- (Dimetylamino)bensendiazosulfonsyra natriumsalt CAS-nr.: 140-56-7 Molvikt: 251,26 Formel: C8H16N3O3SNa.	Hudkontakt: Brännskada skall behandlas av läkare. Ögonstänk: Skölj med vatten. Förtäring: Ge genast ett par glas mjölk eller vatten att dricka om den skadade är vid fullt medvetande. Till läkare/sjukhus om mer än en obetydlig mängd svalts.
Metylrött	190220	fast, lösning, 0 - 100%	1	laborationer och demonstrationer	ja	Ej märkningspliktig									avlopp	nej		Akut toxicitet 4; H302		ingen information
Metylviolett	200323	fast, 25-100%, >0,6M	1	laborationer och demonstrationer		Varning	Skadlig				H302	P260, P264, P270, P271, P280, P301+P312, P304+P340, P312, P321, P330, P362+P364, P501	H302 Skadligt vid förtäring.	P260 Andas inte in damm/rök/gaser/dimma/ångor/sprej. P264 Tvätta … grundligt efter användning. P270 Ät inte, drick inte och rök inte när du använder produkten. P271 Används endast utomhus eller i väl ventilerade utrymmen. P280 Använd skyddshandskar/skyddskläder/ögonskydd/ ansiktsskydd. P301+P312 VID FÖRTÄRING: Vid obehag, kontakta GIFTINFORMATIONSCENTRALEN/ läkare … . P304+P340 VID INANDNING: Flytta personen till frisk luft och se till att andningen underlättas. P312 Vid obehag, kontakta GIFTINFORMATIONSCENTRALEN/läkare … . P321 Särskild behandling (se … på etiketten). P330 Skölj munnen. P362 + P364 Ta av nedstänkta kläder och tvätta dem innan de används igen. P501 Innehållet/behållaren lämnas till…	Oranslask	nej		Akut toxicitet 4; H302	Tatueringsfärger får inte innehålla detta ämne Lösningar i vatten och etanol har violett färg. Pulvret är dock grönt. Består av en blandning av hydrokloriderna av tetra-, penta- och hexametyl-p-rosoanilin. Basiskt färgämne	Inandning: Frisk luft, värme och vila. Eventuell andningshjälp. Till sjukhus/läkare, även om endast obetydliga besvär föreligger/symptom saknas. Hudkontakt: Tvätta huden med tvål och vatten. Ögonstänk: Till sjukhus eller ögonläkare. Förtäring: Ge genast ett par glas mjölk eller vatten att dricka om den skadade är vid fullt medvetande. Till läkare/sjukhus om mer än en obetydlig mängd svalts.
Metylviolett	200323	0.25%, <0,6M	2	laborationer och demonstrationer		Ej märkningspliktig									Oranslask	nej		Akut toxicitet 4; H302	Tatueringsfärger får inte innehålla detta ämne Lösningar i vatten och etanol har violett färg. Pulvret är dock grönt. Består av en blandning av hydrokloriderna av tetra-, penta- och hexametyl-p-rosoanilin. Basiskt färgämne	Inandning: Frisk luft, värme och vila. Eventuell andningshjälp. Till sjukhus/läkare, även om endast obetydliga besvär föreligger/symptom saknas. Hudkontakt: Tvätta huden med tvål och vatten. Ögonstänk: Till sjukhus eller ögonläkare. Förtäring: Ge genast ett par glas mjölk eller vatten att dricka om den skadade är vid fullt medvetande. Till läkare/sjukhus om mer än en obetydlig mängd svalts.
Mjölksyra 2-hydroxipropansyra, CH3CH(OH)COOH	190220	vätska, 3 - 100%, 0,3M - konc	1	laborationer och demonstrationer	ja	Fara	Frätande				H315, H318	P264, P280, P302+P352, P310, P321, P332+P313, P362 + P364	H315 Irriterar huden. H318 Orsakar allvarliga ögonskador.	P264 Tvätta … grundligt efter användning. P280 Använd skyddshandskar/skyddskläder/ögonskydd/ ansiktsskydd. P302+P352 VID HUDKONTAKT: Tvätta med mycket vatten/… P310 Kontakta genast GIFTINFORMATIONSCENTRALEN/läkare/… P321 Särskild behandling (se … på etiketten). P332+P313 Vid hudirritation: Sök läkarhjälp. P362 + P364 Ta av nedstänkta kläder och tvätta dem innan de används igen.	Organslask. små mängder i avlopp efter neutralisation innan.	Brandsäkerhetsklass 3		Frätande eller irriterande verkan på hud 2, Allvarlig ögonskada/ögonirritation 1	Blandningar av mjölksyra, fluorvätesyra (vattenlösning) och salpetersyra är instabila och bör ej lagras.Mjölksyra och salpetersyra reagerar autokatalytiskt med värme- och våldsam gasutveckling efter ca 12 timmars fördröjning.	Inandning: Frisk luft och vila. Eventuell andningshjälp. Kontakta läkare om besvär uppstår/kvarstår. Hudkontakt: Tag genast av nedstänkta/förorenade kläder/skor. Tvätta huden med tvål och vatten. Frätskada skall behandlas av läkare. Ögonstänk: Till sjukhus eller ögonläkare. Viktigt! Skölj genast med vatten i minst 15 minuter. Håll ögonlocken brett isär. Förtäring: Ge genast ett par glas mjölk eller vatten att dricka om den skadade är vid fullt medvetande. Framkalla ej kräkning. Till läkare/sjukhus om mer än en obetydlig mängd svalts.
Mjölksyra 2-hydroxipropansyra, CH3CH(OH)COOH	190220	lösning, 1 - 3%, 0,1 -0,3M	2	laborationer och demonstrationer	ja	Fara	Skadlig				H319	P264, P280, P337+P313	H319 Orsakar allvarlig ögonirritation.	P264 Tvätta … grundligt efter användning. P280 Använd skyddshandskar/skyddskläder/ögonskydd/ ansiktsskydd P337+P313 Vid bestående ögonirritation: Sök läkarhjälp.	Organslask. små mängder i avlopp efter neutralisation innan. .	Brandsäkerhetsklass 3		Frätande eller irriterande verkan på hud 2, Allvarlig ögonskada/ögonirritation 1	Blandningar av mjölksyra, fluorvätesyra (vattenlösning) och salpetersyra är instabila och bör ej lagras.Mjölksyra och salpetersyra reagerar autokatalytiskt med värme- och våldsam gasutveckling efter ca 12 timmars fördröjning.	Inandning: Frisk luft och vila. Eventuell andningshjälp. Kontakta läkare om besvär uppstår/kvarstår. Hudkontakt: Tag genast av nedstänkta/förorenade kläder/skor. Tvätta huden med tvål och vatten. Frätskada skall behandlas av läkare. Ögonstänk: Till sjukhus eller ögonläkare. Viktigt! Skölj genast med vatten i minst 15 minuter. Håll ögonlocken brett isär. Förtäring: Ge genast ett par glas mjölk eller vatten att dricka om den skadade är vid fullt medvetande. Framkalla ej kräkning. Till läkare/sjukhus om mer än en obetydlig mängd svalts.
Mjölksyra 2-hydroxipropansyra, CH3CH(OH)COOH	190220	lösning, 0 - 1%, 0 - 0,1M	3	laborationer och demonstrationer	ja	Ej märkespliktig									Organslask. små mängder i avlopp efter neutralisation innan.	Brandsäkerhetsklass 3		Frätande eller irriterande verkan på hud 2, Allvarlig ögonskada/ögonirritation 1	Blandningar av mjölksyra, fluorvätesyra (vattenlösning) och salpetersyra är instabila och bör ej lagras.Mjölksyra och salpetersyra reagerar autokatalytiskt med värme- och våldsam gasutveckling efter ca 12 timmars fördröjning.	Inandning: Frisk luft och vila. Eventuell andningshjälp. Kontakta läkare om besvär uppstår/kvarstår. Hudkontakt: Tag genast av nedstänkta/förorenade kläder/skor. Tvätta huden med tvål och vatten. Frätskada skall behandlas av läkare. Ögonstänk: Till sjukhus eller ögonläkare. Viktigt! Skölj genast med vatten i minst 15 minuter. Håll ögonlocken brett isär. Förtäring: Ge genast ett par glas mjölk eller vatten att dricka om den skadade är vid fullt medvetande. Framkalla ej kräkning. Till läkare/sjukhus om mer än en obetydlig mängd svalts.
Naftalen, C10H8	201105	2,5-100%, >0,2M	1	laborationer och demonstrationer	ja	Fara	Skadlig	Hälsofara	Miljöfara		H302, H351, H410,	P201, P202, P260, P264, P270, P271, P273, P280, P301+P312, P304+P340, P308+P313, P312, P321, P362+P364, P391, P501	H302 Skadligt vid förtäring. H351 Misstänks kunna orsaka cancer H410 Mycket giftigt för vattenlevande organismer med långtidseffekter.	P201 Inhämta särskilda instruktioner före användning. P202 Använd inte produkten innan du har läst och förstått säkerhetsanvisningarna. P260 Andas inte in damm/rök/gaser/dimma/ångor/sprej. P264 Tvätta … grundligt efter användning. P270 Ät inte, drick inte och rök inte när du använder produkten. P271 Används endast utomhus eller i väl ventilerade utrymmen.P273 Undvik utsläpp till miljön. P280 Använd skyddshandskar/skyddskläder/ögonskydd/ ansiktsskydd. P301+P312 VID FÖRTÄRING: Vid obehag, kontakta GIFTINFORMATIONSCENTRALEN/ läkare … . P304+P340 VID INANDNING: Flytta personen till frisk luft och se till att andningen underlättas. P308+P313 Vid exponering eller misstanke om exponering: Sök läkarhjälp. P312 Vid obehag, kontakta GIFTINFORMATIONSCENTRALEN/läkare … . P321 Särskild behandling (se … på etiketten). P330 Skölj munnen. P362 + P364 Ta av nedstänkta kläder och tvätta dem innan de används igen. P391 Samla upp spill. P405 Förvaras inlåst. P501 Innehållet/behållaren lämnas till…	Organslask. Får inte blandas med halogenerat avfall.	NGV 10ppm, KGV 15 ppm Anmärkningar V	CMR. Prio	Akut toxicitet 4, Cancerogenitet 2, Farligt för vattenmiljön 1	Arbeta vid punktutsug eller i dragskåp. Handskar: Butylgummi, Naturgummi, Neoprengummi, Nitrilgummi, Polyvinylklorid (PVC). Ämnet kan reagera med oxidationsmedel och dikvävepentoxid. Ämnet kan reagera kraftigt med aluminiumklorid och bensylklorid.	Inandning Frisk luft. Hudkontakt Tag av nedstänkta/förorenade kläder/skor. Tvätta huden med tvål och vatten. Förtäring Ge genast ett par glas mjölk eller vatten att dricka om den skadade är vid fullt medvetande. Till läkare/sjukhus om en större mängd förtärts.
Naftalen, C10H8	201105	1-2,5%, 0.08-0.2M	2	laborationer och demonstrationer	ja	Fara	Hälsofara				H351, H412	P201, P202, P273, P280, P308+P313, P405, P501	H351 Misstänks kunna orsaka cancer H412 Skadliga långtidseffekter för vattenlevande organismer.	P201 Inhämta särskilda instruktioner före användning. P202 Använd inte produkten innan du har läst och förstått säkerhetsanvisningarna. P273 Undvik utsläpp till miljön. P280 Använd skyddshandskar/skyddskläder/ögonskydd/ ansiktsskydd. P308+P313 Vid exponering eller misstanke om exponering: Sök läkarhjälp. P405 Förvaras inlåst. P501 Innehållet/behållaren lämnas till…	Organslask. Får inte blandas med halogenerat avfall.	NGV 10ppm, KGV 15 ppm Anmärkningar V	CMR. Prio	Akut toxicitet 4, Cancerogenitet 2, Farligt för vattenmiljön 1	Arbeta vid punktutsug eller i dragskåp. Handskar: Butylgummi, Naturgummi, Neoprengummi, Nitrilgummi, Polyvinylklorid (PVC). Ämnet kan reagera med oxidationsmedel och dikvävepentoxid. Ämnet kan reagera kraftigt med aluminiumklorid och bensylklorid.	Inandning Frisk luft. Hudkontakt Tag av nedstänkta/förorenade kläder/skor. Tvätta huden med tvål och vatten. Förtäring Ge genast ett par glas mjölk eller vatten att dricka om den skadade är vid fullt medvetande. Till läkare/sjukhus om en större mängd förtärts.
Naftalen, C10H8	201105	0-1%, <0,08M	3	laborationer och demonstrationer	ja	Ej märkesplitig					H412	P273	H412 Skadliga långtidseffekter för vattenlevande organismer.	P273 Undvik utsläpp till miljön. P501Innehållet/behållaren lämnas till…	Organslask. Får inte blandas med halogenerat avfall.	NGV 10ppm, KGV 15 ppm Anmärkningar V	CMR. Prio	Akut toxicitet 4, Cancerogenitet 2, Farligt för vattenmiljön 1	Arbeta vid punktutsug eller i dragskåp. Handskar: Butylgummi, Naturgummi, Neoprengummi, Nitrilgummi, Polyvinylklorid (PVC). Ämnet kan reagera med oxidationsmedel och dikvävepentoxid. Ämnet kan reagera kraftigt med aluminiumklorid och bensylklorid.	Inandning Frisk luft. Hudkontakt Tag av nedstänkta/förorenade kläder/skor. Tvätta huden med tvål och vatten. Förtäring Ge genast ett par glas mjölk eller vatten att dricka om den skadade är vid fullt medvetande. Till läkare/sjukhus om en större mängd förtärts.
Natrium, Natriummetall, Na	190220	fast 1 - 100%	1	laborationer och demonstrationer	ja	Fara	Brandfara	Frätande			EUH014, H260, H314	P223, P231+P232, P260, P264, P280, P302 + P335 + P334, P304+P340, P310, P321, P363, P370+P378, P402+P404, P405, P501	EUH014 Reagerar häftigt med vatten. H260 Vid kontakt med vatten utvecklas brandfarliga gaser som kan självantända. H314 Orsakar allvarliga frätskador på hud och ögon.	P223 Undvik all kontakt med vatten. P231+P232 Hantera och förvara innehållet under inert gas/…. Skyddas från fukt. P260 Andas inte in damm/rök/gaser/dimma/ångor/sprej. P264 Tvätta … grundligt efter användning. P280 Använd skyddshandskar/skyddskläder/ögonskydd/ ansiktsskydd. P302 + P335 + P334 VID HUDKONTAKT: Borsta bort lösa partiklar från huden. Skölj under kallt vatten [eller använd våta omslag]. P304+P340 VID INANDNING: Flytta personen till frisk luft och se till att andningen underlättas. P310 Kontakta genast GIFTINFORMATIONSCENTRALEN/läkare/… P321 Särskild behandling (se … på etiketten). P363 Nedstänkta kläder ska tvättas innan de används igen. P370+P378 Vid brand: Släck med … P402+P404 Förvaras torrt. Förvaras i sluten behållare. P405 Förvaras inlåst. P501 Innehållet/behållaren lämnas till…	Små mängder natrium får reagera med etanol, propanol eller butylalkohol i dragskåp. Natrium reagerat häftigt med vatten. Vätgas och natriumhydroxid bildas. Det rekommederas ej att surgöra lösningen då oreagerat natrium reagerar häftigt med svavelsyra.	Nej		Ämnen eller blandningar som utvecklar brandfarliga gaser vid kontakt med vatten 1, Frätande eller irriterande verkan på hud 1B	Silverfärgad, mjuk metall med grå oxiderad yta. Förvaras torrt i renat paraffin eller fotogen. Natrium reagerar häftigt med vatten under bildande av vätgas och natriumhydroxid. Det utvecklade vätet antänds normalt inte om vattnet är under 40°C. Natrium exploderar vid kontakt med is. Ämnet reagerar också häftigt med alkoholer, syror, halogenerade kolväten, metalloxider, CO2. Blandning med utspädd svavelsyra ger en explosivt våldsam reaktion. Explosion sker vid stöt av blandningar av natrium med halider av aluminium; antimon; vismut; Detta sker även med blandningar med följande ämnen: bortribromid; Koppar(II)klorid; järn(II)klorid; jodmonobromid; manganklorid; silverfluorid; tenn(IV)klorid; tenn(II)klorid; svaveldibromid; zinkbromid. Släck med metallbrandspulver, torr sand, cement eller torrt inert sorptionsmedel. Använd EJ vatten, skum eller koldioxid!	Hudkontakt: Tag genast av nedstänkta/förorenade kläder/skor. Tvätta huden med tvål och vatten. Frätskada skall behandlas av läkare. Ögonstänk: Till sjukhus eller ögonläkare. Viktigt! Skölj genast med vatten i minst 15 minuter. Håll ögonlocken brett isär. Förtäring: Ge genast ett par glas mjölk eller vatten att dricka om den skadade är vid fullt medvetande. Framkalla ej kräkning. Till läkare/sjukhus om mer än en obetydlig mängd svalts
Natrium, Natriummetall, Na	190220	0 - 1%	2	laborationer och demonstrationer	ja	fara	Brandfara				EUH014, H260,	P223, P231+P232, P280, P302 + P335 + P334, P370+P378, P402+P404, P501	EUH014 Reagerar häftigt med vatten. H260 Vid kontakt med vatten utvecklas brandfarliga gaser som kan självantända.	P223 Undvik all kontakt med vatten. P231+P232 Hantera och förvara innehållet under inert gas/…. Skyddas från fukt. P280 Använd skyddshandskar/skyddskläder/ögonskydd/ ansiktsskydd. P302 + P335 + P334 VID HUDKONTAKT: Borsta bort lösa partiklar från huden. Skölj under kallt vatten [eller använd våta omslag]. P370+P378 Vid brand: Släck med … P402+P404 Förvaras torrt. Förvaras i sluten behållare. P501 Innehållet/behållaren lämnas till…	Små mängder natrium får reagera med etanol, propanol eller butylalkohol i dragskåp. Natrium reagerat häftigt med vatten. Vätgas och natriumhydroxid bildas. Det rekommederas ej att surgöra lösningen då oreagerat natrium reagerar häftigt med svavelsyra.	Nej		Ämnen eller blandningar som utvecklar brandfarliga gaser vid kontakt med vatten 1, Frätande eller irriterande verkan på hud 1B	Silverfärgad, mjuk metall med grå oxiderad yta. Förvaras torrt i renat paraffin eller fotogen. Natrium reagerar häftigt med vatten under bildande av vätgas och natriumhydroxid. Det utvecklade vätet antänds normalt inte om vattnet är under 40°C. Natrium exploderar vid kontakt med is. Ämnet reagerar också häftigt med alkoholer, syror, halogenerade kolväten, metalloxider, CO2. Blandning med utspädd svavelsyra ger en explosivt våldsam reaktion. Explosion sker vid stöt av blandningar av natrium med halider av aluminium; antimon; vismut; Detta sker även med blandningar med följande ämnen: bortribromid; Koppar(II)klorid; järn(II)klorid; jodmonobromid; manganklorid; silverfluorid; tenn(IV)klorid; tenn(II)klorid; svaveldibromid; zinkbromid. Släck med metallbrandspulver, torr sand, cement eller torrt inert sorptionsmedel. Använd EJ vatten, skum eller koldioxid!	Hudkontakt: Tag genast av nedstänkta/förorenade kläder/skor. Tvätta huden med tvål och vatten. Frätskada skall behandlas av läkare. Ögonstänk: Till sjukhus eller ögonläkare. Viktigt! Skölj genast med vatten i minst 15 minuter. Håll ögonlocken brett isär. Förtäring: Ge genast ett par glas mjölk eller vatten att dricka om den skadade är vid fullt medvetande. Framkalla ej kräkning. Till läkare/sjukhus om mer än en obetydlig mängd svalts
Natriumacetat, NaAC, natriumacetat trihydrat, NaAc. 3H2O	190220	fast, lösning, 0 - 100%	1	laborationer och demonstrationer	ja	Ej märkespliktig									avlopp	nej		ej harmoniserat Oklassad enligt testdata. Fara kan dock inte uteslutas - tillämpa försiktighetsprincipen	Vitt, granulärt pulver eller färglösa kristaller utan lukt. Lättlösligt i vatten. Hygroskopiskt Blandningar av natriumacetat med kaliumnitrat kan vara explosiva. Tillsats av 0,1% natriumacetatlösning kan vid 60°C ge våldsam polymerisering av diketen	ingen
Natriumbensoat, E211, C6H5COONa	190220	fast, lösning 10 - 100%, 0,7M - konc	1	laborationer och demonstrationer	ja	Varning	Skadlig				H319	P264, P280, P337+P313	H319 Orsakar allvarlig ögonirritation.	P264 Tvätta … grundligt efter användning. P280 Använd skyddshandskar/skyddskläder/ögonskydd/ ansiktsskydd. P337+P313 Vid bestående ögonirritation: Sök läkarhjälp.	avlopp eller organslask	nej		Allvarlig ögonskada/ögonirritation 2	Vita kristaller eller vitt kornigt pulver nästan utan lukt med bitter, lite salt smak. Olösligt i olja och fett. Lättlösligare än bensoesyra i vatten.	Förtäring. Ge genast ett par glas mjölk eller vatten att dricka om den skadade är vid fullt medvetande. Till läkare/sjukhus om en större mängd förtärts.
Natriumbensoat, E211, C6H5COONa	190220	lösning, 0 - 10%, 0 - 0,7M	2	laborationer och demonstrationer	ja	Ej märkespliktig									avlopp eller organslask	nej		Allvarlig ögonskada/ögonirritation 2	Vita kristaller eller vitt kornigt pulver nästan utan lukt med bitter, lite salt smak. Olösligt i olja och fett. Lättlösligare än bensoesyra i vatten.	Förtäring. Ge genast ett par glas mjölk eller vatten att dricka om den skadade är vid fullt medvetande. Till läkare/sjukhus om en större mängd förtärts.
Natriumborat, Borax, ,Na3BO3	190220	fast, lösning, 8,5-100%, 0,2M- konc	1	demonstrationer	ja	Fara	Hälsofara				H360FD	P201, P202, P280, P308+P313, P405, P501	H360FD Kan skada fertiliteten. Kan skada det ofödda barnet.	P201 Inhämta särskilda instruktioner före användning. P202 Använd inte produkten innan du har läst och förstått säkerhetsanvisningarna. P280 Använd skyddshandskar/skyddskläder/ögonskydd/ ansiktsskydd. y Endast för yrkesmässigt bruk P308+P313 Vid exponering eller misstanke om exponering: Sök läkarhjälp. P405 Förvaras inlåst. P501 Innehållet/behållaren lämnas till…	Små mängder löses i vatten och töms ut i avloppsnätet. Spola efter med mycket vatten.	KGV Totaldamm Borax mg/m³ 5 Anmärkningar H, V Bekämpningsmedelsklass 2, 3	CRM: utfasningsämne H360FD Kan skada fertiliteten. Kan skada det ofödda barnet	Reproduktionstoxicitet 1, Ämnet kan explodera i blandning med kalium eller ättiksyraanhydrid.	Förvaras väl tillsluten i emballage. Skyddas från luft.	Hudkontakt: Tag genast av nedstänkta/förorenade kläder/skor. Tvätta huden med tvål och vatten. Kontakta läkare om besvär uppstår/kvarstår. Ögonstänk: Kontakta läkare om besvär uppstår/kvarstår. Skölj genast med vatten i flera minuter. Håll ögonlocken brett isär. Förtäring: Ge genast ett par glas mjölk eller vatten att dricka om den skadade är vid fullt medvetande. Till läkare/sjukhus om en större mängd förtärts.
Natriumborat, Borax, ,Na3BO3	190220	lösning, 0 - 8,5%, 0 -0,2M	2	laborationer och demonstrationer	ja	Ej märkespliktig									Små mängder löses i vatten och töms ut i avloppsnätet. Spola efter med mycket vatten.	KGV Totaldamm Borax mg/m³ 5 Anmärkningar H, V Bekämpningsmedelsklass 2, 3		Reproduktionstoxicitet 1, Ämnet kan explodera i blandning med kalium eller ättiksyraanhydrid.	Förvaras väl tillsluten i emballage. Skyddas från luft.	Hudkontakt: Tag genast av nedstänkta/förorenade kläder/skor. Tvätta huden med tvål och vatten. Kontakta läkare om besvär uppstår/kvarstår. Ögonstänk: Kontakta läkare om besvär uppstår/kvarstår. Skölj genast med vatten i flera minuter. Håll ögonlocken brett isär. Förtäring: Ge genast ett par glas mjölk eller vatten att dricka om den skadade är vid fullt medvetande. Till läkare/sjukhus om en större mängd förtärts.
Natriumbromid, NaBr	190220	fast, lösning 0 - 100%	1	laborationer och demonstrationer	ja	Ej märkespliktig									avlopp eller metallsaltslask	nej		0		Inandning: Frisk luft. Förtäring. Ge genast ett par glas mjölk eller vatten att dricka om den skadade är vid fullt medvetande. Till läkare/sjukhus om en större mängd förtärts.
Natriumcitrat, E331	200403	0-100%	1	laborationer och demonstrationer	ja	Ej märkningpliktig									avlopp	nej				Förtäring: Ge genast ett par glas mjölk eller vatten att dricka om den skadade är vid fullt medvetande.
Natriumditionit, Na2S2O4 Natriumhydrosulfit	190220	fast, lösning, 25 - 100%, 1,5M - konc	1	laborationer och demonstrationer	ja	Fara	BrandFara	Skadlig			EUH031, H251, H302	P235, P260, P264, P270, P271, P280, P301+P312, P304+P340, P312, P321, P330, P362 + P364, P407, P413, P420, P501	EUH03 Utvecklar giftig gas vid kontakt med syra. H251 Självupphettande. Kan börja brinna. H30 Skadlig vid förtäring.	P235 Förvaras svalt. P260 Andas inte in damm/rök/gaser/dimma/ångor/sprej. P264 Tvätta … grundligt efter användning. P270 Ät inte, drick inte och rök inte när du använder produkten. P271 Används endast utomhus eller i väl ventilerade utrymmen. P280 Använd skyddshandskar/skyddskläder/ögonskydd/ ansiktsskydd. P301+P312 VID FÖRTÄRING: Vid obehag, kontakta GIFTINFORMATIONSCENTRALEN/ läkare … . P304+P340 VID INANDNING: Flytta personen till frisk luft och se till att andningen underlättas. P312 Vid obehag, kontakta GIFTINFORMATIONSCENTRALEN/läkare … . P321 Särskild behandling (se … på etiketten). P330 Skölj munnen. P362 + P364 Ta av nedstänkta kläder och tvätta dem innan de används igen. P40 Se till att det finns luft mellan staplar eller pallar. P413 Bulkprodukter som väger mer än … kg/ … lbs förvaras vid högst …°C/…°F. P420 Förvaras separat. P501 Innehållet/behållaren lämnas till…	Häll saltet i små portioner i en stor behållare med vatten. Små mängder hälls i avlopp med mycket vatten.	nej		Självupphettande ämnen och blandningar 1, Akut toxicitet 4	Vitt eller gråvitt kristallint pulver med stickande svaveldioxidlukt. Lättlösligt i vatten. Detta är ett kraftigt reduktionsmedel. Ämnet kan reagera våldsamt med vatten. Vid kontakt med syra utvecklas giftig gas. Kontakt med brännbart material kan förorsaka brand. Vid brand kan korroderande gaser bildas	Inandning: Frisk luft. Hudkontakt: Skölj huden med vatten. Ögonstänk: Skölj med vatten. Förtäring: Ge genast ett par glas mjölk eller vatten att dricka om den skadade är vid fullt medvetande. Till läkare/sjukhus om en större mängd förtärts.
Natriumditionit, Na2S2O4 Natriumhydrosulfit	190220	lösning. 0 - 25%, 0 -1,5M -	2	laborationer och demonstrationer	ja	Fara	Brandfara				EUH031, H251	P235, P280, P407, P413, P420	EUH031 Utvecklar giftig gas vid kontakt med syra. H251 Självupphettande. Kan börja brinna.	P235 Förvaras svalt. P280 Använd skyddshandskar/skyddskläder/ögonskydd/ ansiktsskydd. P407 Se till att det finns luft mellan staplar eller pallar. P413 Bulkprodukter som väger mer än … kg/ … lbs förvaras vid högst …°C/…°F. P420 Förvaras separat.	Häll saltet i små portioner i en stor behållare med vatten. Små mängder hälls i avlopp med mycket vatten.	nej		Självupphettande ämnen och blandningar 1, Akut toxicitet 4	Vitt eller gråvitt kristallint pulver med stickande svaveldioxidlukt. Lättlösligt i vatten. Reduktionsmedel . Detta är ett kraftigt reduktionsmedel. Ämnet kan reagera våldsamt med vatten tillsatt i små mängder. Vid kontakt med syra utvecklas giftig gas. Kontakt med brännbart material kan förorsaka brand. Vid brand kan korroderande gaser bildas	Inandning: Frisk luft. Hudkontakt: Skölj huden med vatten. Ögonstänk: Skölj med vatten. Förtäring: Ge genast ett par glas mjölk eller vatten att dricka om den skadade är vid fullt medvetande. Till läkare/sjukhus om en större mängd förtärts.
Natriumdivätefosfat E339, NaH2PO4	190220	fast, lösning, 0 - 100%	1	laborationer och demonstrationer	ja	Ej märkespliktig									avlopp	nej		Oklassad enligt testdata. Fara kan dock inte uteslutas - tillämpa försiktighetsprincipe ej harmoniserad	Vita till färglösa kristaller utan lukt Fosfater förekommer naturligt i kroppens ämnesomsättning. Lättlösligt i vatten. Antioxidationsmedel i livsmedel.	ngen
Natriumdivätefosfat E339, NaH2PO4	200403	0-100%		laborationer och demonstrationer	ja	ej märkningpliktif									avlopp späd med vatten				Reagerar med starka syror.
Natriumfluorid, NaF	190220	fast, lösning 33 - 100%, 8M - konc	1	laborationer och demonstrationer	ja	Fara	Giftig				EUH032, H301, H315, H319	P260, P264, P270, P271, P280, P301+P310, P302+P352, P304+P340, P311, P312, P321,P330, P332+P313, P337+P313, P361 + P364, P362 + P364, P403+P233, P405, P501	EUH032 Utvecklar mycket giftig gas vid kontakt med syra. H301 Giftigt vid förtäring. H315 Irriterar huden. H319 Orsakar allvarlig ögonirritation.	P260 Andas inte in damm/rök/gaser/dimma/ångor/sprej. P264 Tvätta … grundligt efter användning. P270 Ät inte, drick inte och rök inte när du använder produkten. P271 Används endast utomhus eller i väl ventilerade utrymmen. P280 Använd skyddshandskar/skyddskläder/ögonskydd/ ansiktsskydd.P301+P310 VID FÖRTÄRING: Kontakta genast GIFTINFORMATIONSCENTRALEN/läkare/… P302+P352 VID HUDKONTAKT: Tvätta med mycket vatten/… P304+P340 VID INANDNING: Flytta personen till frisk luft och se till att andningen underlättas. P311 Kontakta GIFTINFORMATIONSCENTRALEN/läkare/…P312 Vid obehag, kontakta GIFTINFORMATIONSCENTRALEN/läkare … . P321 Särskild behandling (se … på etiketten). P330 Skölj munnen. P332+P313 Vid hudirritation: Sök läkarhjälp. P337+P313 Vid bestående ögonirritation: Sök läkarhjälp P361 + P364 Ta omedelbart av alla nedstänkta kläder och tvätta dem innan de används igen. P362 + P364 Ta av nedstänkta kläder och tvätta dem innan de används igen. P403+P233 Förvaras på väl ventilerad plats. Förpackningen ska förvaras väl tillsluten. P405 Förvaras inlåst. P501 Innehållet/behållaren lämnas till…	Bör hindras från att komma ner i fri form i avlopp. Sopa ihop pulver. Fäll ut under basiska förjhållanden till kalciumfluorid som är svårlösligt genom upplösning i vatten och tillsätt Na2CO3 och Ca(OH)2, blanda och låt stå en stund. Filtratet hälls ut i ett avlopp tillsammans med mycket vatten.	NGV: mg F/m³ 2, Bekämpningsmedelsklass 1,1 So, 2		Acute Tox. 3 - Akut toxicitet 3, Frätande eller irriterande verkan på hud 2, Allvarlig ögonskada/ögonirritation 2	Flussmedel. Måttligt lösligt i vatten. Koncentrerade lösningar är starkt frätande. Natriumfluorid framställs vanligen från fluorvätesyra och natriumkarbonat eller natriumhydroxid. Arbete med torr produkt bör ske vid punktutsug eller i dragskåp. Fluorväte bildas vid kontakt med syror. Vid brand kan korroderande gaser bildas.	Inandning: Frisk luft. Hudkontakt: Tag genast av nedstänkta/förorenade kläder/skor. Tvätta huden noggrant under flera minuter med tvål och vatten. Kontakta läkare om besvär uppstår/kvarstår. Ögonstänk: Kontakta läkare om besvär uppstår/kvarstår. Viktigt! Skölj genast med vatten i minst 5 minuter. Håll ögonlocken brett isär. Förtäring. Ge genast ett par glas mjölk eller vatten att dricka om den skadade är vid fullt medvetande. Till läkare/sjukhus om mer än en obetydlig mängd svalts.Antidot: Ge kalciumglykonat HOCH2[CH(OH)]4COOK
Natriumfluorid, NaF		lösning 5 - 33%, 1,2 - 8M	2	laborationer och demonstrationer	ja	Varning	Skadlig				EUH032, H302, H315, H319	P260, P264, P270, P271, P280, P301+P312, P302+P352, P304+P340, P312, P321, P330 P332+P313, P337+P313, P362 + P364, P501	EUH032 Utvecklar mycket giftig gas vid kontakt med syra. H302 Skadligt vid förtäring. H315Irriterar huden. H319 Orsakar allvarlig ögonirritation.	P260 Andas inte in damm/rök/gaser/dimma/ångor/sprej. P264 Tvätta … grundligt efter användning. P270 Ät inte, drick inte och rök inte när du använder produkten. P271 Används endast utomhus eller i väl ventilerade utrymmen. P280 Använd skyddshandskar/skyddskläder/ögonskydd/ ansiktsskydd. P301+P312 VID FÖRTÄRING: Vid obehag, kontakta GIFTINFORMATIONSCENTRALEN/ läkare … . P302+P352 VID HUDKONTAKT: Tvätta med mycket vatten/… P304+P340 VID INANDNING: Flytta personen till frisk luft och se till att andningen underlättas. P312 Vid obehag, kontakta GIFTINFORMATIONSCENTRALEN/läkare … . P321 Särskild behandling (se … på etiketten). P330 Skölj munnen. P332+P31 Vid hudirritation: Sök läkarhjälp. P337+P313 Vid bestående ögonirritation: Sök läkarhjälp. P362 + P364 Ta av nedstänkta kläder och tvätta dem innan de används igen. P501 Innehållet/behållaren lämnas tillv	Bör hindras från att komma ner i fri form i avlopp. Sopa ihop pulver. Fäll ut under basiska förjhållanden till kalciumfluorid som är svårlösligt genom upplösning i vatten och tillsätt Na2CO3 och Ca(OH)2, blanda och låt stå en stund. Filtratet hälls ut i ett avlopp tillsammans med mycket vatten.	NGV: mg F/m³ 2, Bekämpningsmedelsklass 1,1 So, 2		Acute Tox. 3 - Akut toxicitet 3, Frätande eller irriterande verkan på hud 2, Allvarlig ögonskada/ögonirritation 2	Flussmedel. Måttligt lösligt i vatten. Koncentrerade lösningar är starkt frätande. Natriumfluorid framställs vanligen från fluorvätesyra och natriumkarbonat eller natriumhydroxid. Arbete med torr produkt bör ske vid punktutsug eller i dragskåp. Fluorväte bildas vid kontakt med syror. Vid brand kan korroderande gaser bildas.	Inandning: Frisk luft. Hudkontakt: Tag genast av nedstänkta/förorenade kläder/skor. Tvätta huden noggrant under flera minuter med tvål och vatten. Kontakta läkare om besvär uppstår/kvarstår. Ögonstänk: Kontakta läkare om besvär uppstår/kvarstår. Viktigt! Skölj genast med vatten i minst 5 minuter. Håll ögonlocken brett isär. Förtäring. Ge genast ett par glas mjölk eller vatten att dricka om den skadade är vid fullt medvetande. Till läkare/sjukhus om mer än en obetydlig mängd svalts.Antidot: Ge kalciumglykonat HOCH2[CH(OH)]4COOK
Natriumfluorid, NaF		lösning, 0 - 5%, 0- 1,2M	3	laborationer och demonstrationer	ja	Ej märkespliktig					EUHO32		EUH032 Utvecklar mycket giftig gas vid kontakt med syra.		Bör hindras från att komma ner i fri form i avlopp. Sopa ihop pulver. Fäll ut under basiska förjhållanden till kalciumfluorid som är svårlösligt genom upplösning i vatten och tillsätt Na2CO3 och Ca(OH)2, blanda och låt stå en stund. Filtratet hälls ut i ett avlopp tillsammans med mycket vatten.	NGV: mg F/m³ 2, Bekämpningsmedelsklass 1,1 So, 2		Acute Tox. 3 - Akut toxicitet 3, Frätande eller irriterande verkan på hud 2, Allvarlig ögonskada/ögonirritation 2	Flussmedel. Måttligt lösligt i vatten. Koncentrerade lösningar är starkt frätande. Natriumfluorid framställs vanligen från fluorvätesyra och natriumkarbonat eller natriumhydroxid. Arbete med torr produkt bör ske vid punktutsug eller i dragskåp. Fluorväte bildas vid kontakt med syror. Vid brand kan korroderande gaser bildas.	Inandning: Frisk luft. Hudkontakt: Tag genast av nedstänkta/förorenade kläder/skor. Tvätta huden noggrant under flera minuter med tvål och vatten. Kontakta läkare om besvär uppstår/kvarstår. Ögonstänk: Kontakta läkare om besvär uppstår/kvarstår. Viktigt! Skölj genast med vatten i minst 5 minuter. Håll ögonlocken brett isär. Förtäring. Ge genast ett par glas mjölk eller vatten att dricka om den skadade är vid fullt medvetande. Till läkare/sjukhus om mer än en obetydlig mängd svalts.Antidot: Ge kalciumglykonat HOCH2[CH(OH)]4COOK
Natriumfosfat, trinatriumfosfat, basisk fosfat, Na3PO4	190220	fast, lösning, 10 - 100%, 0,6M - konc	1	laborationer och demonstrationer	ja	Varning	Skadlig				H315, H319, H335	P261, P264, P271, P280, P302+P352, P304+P340, P312, P321, P332+P313, P337+P313, P362 + P364, P403+P233, P405, P501	H315 Irriterar huden. H319 Orsakar allvarlig ögonirritation. H335 Kan orsaka irritation i luftvägarna	P261 Undvik att andas in damm/rök/gaser/dimma/ångor/sprej. P264 Tvätta … grundligt efter användning. P271 Används endast utomhus eller i väl ventilerade utrymmen. P280 Använd skyddshandskar/skyddskläder/ögonskydd/ ansiktsskydd. P302+P352 VID HUDKONTAKT: Tvätta med mycket vatten/… P304+P340 VID INANDNING: Flytta personen till frisk luft och se till att andningen underlättas. P312 Vid obehag, kontakta GIFTINFORMATIONSCENTRALEN/läkare … . P321 Särskild behandling (se … på etiketten). P332+P313 Vid hudirritation: Sök läkarhjälp. P337+P313 Vid bestående ögonirritation: Sök läkarhjälp. P362 + P364 Ta av nedstänkta kläder och tvätta dem innan de används igen. P403+P233 Förvaras på väl ventilerad plats. Förpackningen ska förvaras väl tillsluten. P405 Förvaras inlåst. P501 Innehållet/behållaren lämnas till…	avlopp	nej		Frätande eller irriterande verkan på hud 2, Allvarlig ögonskada/ögonirritation 2, Specifik organtoxicitet vid enstaka exponering 3	Hudkontakt: Tag genast av nedstänkta/förorenade kläder/skor. Tvätta huden med tvål och vatten. Frätskada skall behandlas av läkare. Ögonstänk: Till sjukhus eller ögonläkare. Viktigt! Skölj genast med vatten i minst 15 minuter. Håll ögonlocken brett isär. Förtäring: Ge genast ett par glas mjölk eller vatten att dricka om den skadade är vid fullt medvetande. Framkalla ej kräkning. Till läkare/sjukhus om mer än en obetydlig mängd svalts.	Hudkontakt: Tag genast av nedstänkta/förorenade kläder/skor. Tvätta huden med tvål och vatten. Frätskada skall behandlas av läkare. Ögonstänk: Till sjukhus eller ögonläkare. Viktigt! Skölj genast med vatten i minst 15 minuter. Håll ögonlocken brett isär. Förtäring: Ge genast ett par glas mjölk eller vatten att dricka om den skadade är vid fullt medvetande. Framkalla ej kräkning. Till läkare/sjukhus om mer än en obetydlig mängd svalts.
Natriumfosfat, trinatriumfosfat, basisk fosfat, Na3PO4	190220	lösning. 0 - 10% 0 - 0,7M	2	laborationer och demonstrationer	ja	Ej märkespliktig									avlopp	nej		Frätande eller irriterande verkan på hud 2, Allvarlig ögonskada/ögonirritation 2, Specifik organtoxicitet vid enstaka exponering 3	Hudkontakt: Tag genast av nedstänkta/förorenade kläder/skor. Tvätta huden med tvål och vatten. Frätskada skall behandlas av läkare. Ögonstänk: Till sjukhus eller ögonläkare. Viktigt! Skölj genast med vatten i minst 15 minuter. Håll ögonlocken brett isär. Förtäring: Ge genast ett par glas mjölk eller vatten att dricka om den skadade är vid fullt medvetande. Framkalla ej kräkning. Till läkare/sjukhus om mer än en obetydlig mängd svalts.	Hudkontakt: Tag genast av nedstänkta/förorenade kläder/skor. Tvätta huden med tvål och vatten. Frätskada skall behandlas av läkare. Ögonstänk: Till sjukhus eller ögonläkare. Viktigt! Skölj genast med vatten i minst 15 minuter. Håll ögonlocken brett isär. Förtäring: Ge genast ett par glas mjölk eller vatten att dricka om den skadade är vid fullt medvetande. Framkalla ej kräkning. Till läkare/sjukhus om mer än en obetydlig mängd svalts.
Natriumhydroxid, NaOH	190220	fast, lösning, 5 - 100%, 1,25- ca 25M	1	laborationer och demonstrationer	ja	Fara	Frätande				H314	P260.P264, P280, P304+P340, P310, P321, P363, P405. P501	H314 Orsakar allvarliga frätskador på hud och ögon.	P260 Andas inte in damm/rök/gaser/dimma/ångor/sprej. P264Tvätta … grundligt efter användning. P280 Använd skyddshandskar/skyddskläder/ögonskydd/ ansiktsskydd. P304+P340 VID INANDNING: Flytta personen till frisk luft och se till att andningen underlättas. P310 Kontakta genast GIFTINFORMATIONSCENTRALEN/läkare/… P321 Särskild behandling (se … på etiketten). P363 Nedstänkta kläder ska tvättas innan de används igen. P405 Förvaras inlåst. P501 Innehållet/behållaren lämnas till…	Lös i mycket vatten. Ev.neutralisera blandningen med en utspädd syra före	KGV: Inhalerbart mg/m³ 2		Frätande eller irriterande verkan på hud 1A, Allvarlig ögonskada/ögonirritation 1	En oren natriumhydroxid användes antagligen redan under forntiden vid tvåltillverkning; Plinius berättar runt år 70 om något som används i Egypten som troligen är detta. En ren natriumhydroxid motsvarande dagens framställdes första gången 1755 ur soda. Hårda vita kristaller som är lättlösliga i vatten. Mycket hygroskopisk. Arbeta vid punktutsug eller i dragskåp om produkten är dammande. Nitrilgummihandskar. Förvaras torrt i väl tillslutet emballage skyddat mot påverkan av CO2 och andra syraångor. Utvecklar hög värme vid kontakt med vatten. Ämnet kan reagera kraftigt med flera ämnen, t ex ättiksyra, acetaldehyd, HCl, HNO3, H2SO4, nitroetan, och nitropropan. Absorberar koldioxid från luften.	Inandning: Frisk luft och vila. Eventuell andningshjälp. Kontakta läkare om besvär uppstår/kvarstår. Hudkontakt: Tag av nedstänkta/förorenade kläder/skor. Skölj genast med mycket vatten - vid behov även innanför kläderna. Tvätta huden noggrant under flera minuter med tvål och vatten. Frätskada skall behandlas av läkare. Ögonstänk: Snarast till sjukhus/ögonläkare. Fortsätt sköljningen under transport till läkare/sjukhus. Viktigt! Skölj genast med vatten i minst 15 minuter. Håll ögonlocken brett isär.
Natriumhydroxid, NaOH	190220	lösning 2-5%, 0,5-1,25M	2	laborationer och demonstrationer	ja	Fara	Frätande				H314	P260, P264, P280; P304+P340, P310, P321, P363, P405, P501	H314 Orsakar allvarliga frätskador på hud och ögon	P260 Andas inte in damm/rök/gaser/dimma/ångor/sprej. P264 Tvätta … grundligt efter användning. P280 Använd skyddshandskar/skyddskläder/ögonskydd/ ansiktsskydd. P304+P340 VID INANDNING: Flytta personen till frisk luft och se till att andningen underlättas. P310 Kontakta genast GIFTINFORMATIONSCENTRALEN/läkare… P321 Särskild behandling (se … på etiketten). P363 Nedstänkta kläder ska tvättas innan de används igen. P405 Förvaras inlåst. P501 Innehållet/behållaren lämnas till…	Lös i mycket vatten. Ev.neutralisera blandningen med en utspädd syra före	KGV: Inhalerbart mg/m³ 2		Frätande eller irriterande verkan på hud 1A, Allvarlig ögonskada/ögonirritation 1	En oren natriumhydroxid användes antagligen redan under forntiden vid tvåltillverkning; Plinius berättar runt år 70 om något som används i Egypten som troligen är detta. En ren natriumhydroxid motsvarande dagens framställdes första gången 1755 ur soda. Hårda vita kristaller som är lättlösliga i vatten. Mycket hygroskopisk. Arbeta vid punktutsug eller i dragskåp om produkten är dammande. Nitrilgummihandskar. Förvaras torrt i väl tillslutet emballage skyddat mot påverkan av CO2 och andra syraångor. Utvecklar hög värme vid kontakt med vatten. Ämnet kan reagera kraftigt med flera ämnen, t ex ättiksyra, acetaldehyd, HCl, HNO3, H2SO4, nitroetan, och nitropropan. Absorberar koldioxid från luften.	Inandning: Frisk luft och vila. Eventuell andningshjälp. Kontakta läkare om besvär uppstår/kvarstår. Hudkontakt: Tag av nedstänkta/förorenade kläder/skor. Skölj genast med mycket vatten - vid behov även innanför kläderna. Tvätta huden noggrant under flera minuter med tvål och vatten. Frätskada skall behandlas av läkare. Ögonstänk: Snarast till sjukhus/ögonläkare. Fortsätt sköljningen under transport till läkare/sjukhus. Viktigt! Skölj genast med vatten i minst 15 minuter. Håll ögonlocken brett isär.
Natriumhydroxid, NaOH	190220	lösning, 0,5 - 2%, 0,125 - 0,5M	3	laborationer och demonstrationer	ja	Fara	skadlig				H315, H319	P264, P280, P302+P352, P321, P332+P313, P337+P313, P362 + P364	H315 Irriterar huden. H319 Orsakar allvarlig ögonirritation.	P264 Tvätta … grundligt efter användning. P280 Använd skyddshandskar/skyddskläder/ögonskydd/ ansiktsskydd. P302+P352 VID HUDKONTAKT: Tvätta med mycket vatten/… P321 Särskild behandling (se … på etiketten). P332+P313 Vid hudirritation: Sök läkarhjälp. P337+P313 Vid bestående ögonirritation: Sök läkarhjälp. P362 + P364 Ta av nedstänkta kläder och tvätta dem innan de används igen	Lös i mycket vatten. Ev.neutralisera blandningen med en utspädd syra före	KGV: Inhalerbart mg/m³ 2		Frätande eller irriterande verkan på hud 1A, Allvarlig ögonskada/ögonirritation 1	Hårda vita kristaller som är lättlösliga i vatten. Mycket hygroskopisk. Arbeta vid punktutsug eller i dragskåp om produkten är dammande. Nitrilgummihandskar. Förvaras torrt i väl tillslutet emballage skyddat mot påverkan av CO2 och andra syraångor. Utvecklar hög värme vid kontakt med vatten. Ämnet kan reagera kraftigt med flera ämnen, t ex ättiksyra, acetaldehyd, HCl, HNO3, H2SO4, nitroetan, och nitropropan. Absorberar koldioxid från luften.
Natriumhydroxid, NaOH	190220	Lösning, 0 - 0,5%, 0 - 0,125M	3	laborationer och demonstrationer	ja	Ej märkespliktig									Lös i mycket vatten. Ev.neutralisera blandningen med en utspädd syra före	KGV: Inhalerbart mg/m³ 2		Frätande eller irriterande verkan på hud 1A, Allvarlig ögonskada/ögonirritation 1	Hårda vita kristaller som är lättlösliga i vatten. Mycket hygroskopisk. Arbeta vid punktutsug eller i dragskåp om produkten är dammande. Nitrilgummihandskar. Förvaras torrt i väl tillslutet emballage skyddat mot påverkan av CO2 och andra syraångor. Utvecklar hög värme vid kontakt med vatten. Ämnet kan reagera kraftigt med flera ämnen, t ex ättiksyra, acetaldehyd, HCl, HNO3, H2SO4, nitroetan, och nitropropan. Absorberar koldioxid från luften.	Inandning: Frisk luft och vila. Eventuell andningshjälp. Kontakta läkare om besvär uppstår/kvarstår. Hudkontakt: Tag av nedstänkta/förorenade kläder/skor. Skölj genast med mycket vatten - vid behov även innanför kläderna. Tvätta huden noggrant under flera minuter med tvål och vatten. Frätskada skall behandlas av läkare. Ögonstänk: Snarast till sjukhus/ögonläkare. Fortsätt sköljningen under transport till läkare/sjukhus. Viktigt! Skölj genast med vatten i minst 15 minuter. Håll ögonlocken brett isär.
Natriumhypoklorit NaClO, Natriumkloridoxid	190220	lösning , 3 - 100%, 0,4M - konc	1	laborationer och demonstrationer	ja	Fara	Frätande	Miljöfara			EUH031 H314, H400	P260, P264, P273, P280, P304+P340, P310, P321, P363, P391, P405, P501	EUH031 Utvecklar giftig gas vid kontakt med syra. H314 Orsakar allvarliga frätskador på hud och ögon. H400 Mycket giftigt för vattenlevande organismer	P260 Andas inte in damm/rök/gaser/dimma/ångor/sprej. P264 Tvätta … grundligt efter användning. P273 Undvik utsläpp till miljön. P280 Använd skyddshandskar/skyddskläder/ögonskydd/ ansiktsskydd. P304+P340 VID INANDNING: Flytta personen till frisk luft och se till att andningen underlättas. P310 Kontakta genast GIFTINFORMATIONSCENTRALEN/läkare/… P321 Särskild behandling (se … på etiketten). P363 Nedstänkta kläder ska tvättas innan de används igen. P391 Samla upp spill. P405 Förvaras inlåst. P501 Innehållet/behållaren lämnas till…	Natriumhypokloriten späds och ett reduktionsmedel tillsätts (t ex Fe2+-salt eller natriumvätesulfit som är svagt surgjord med 3mol/dm3 H2SO4. När reaktionen är fullständig bildas natriumklorid. Ev. neutraliseras före tömning i avlopp i dragskåp.	Bekämpningsmedelsklass 2	Giftigt vattenlevande organismer	Frätande eller irriterande verkan på hud 1B, Farligt för vattenmiljön 1	Arbeta vid punktutsug eller i dragskåp. Bör förvaras i tätt slutet kärl på en väl ventilerad plats. Hanteras i möjligaste mån i slutna system. Lagras under +4°C. Undvik kontakt med syra. Vattenfritt salt är mycket explosivt. Ämnet ger kraftiga reaktioner med aminer, NH4acetat, NH4oxalat, cellulosa, etylenamin, NH4NO3, (NH4)2CO3, (NH4)3PO3. Vid kontakt med syra eller NH3 bildas giftig gas. Lösligt i kallt vatten, men sönderfaller i varmt. Ljus och värmekänsligt. Vid brand kan korroderande gaser bildas.	Inandning: Frisk luft. Hudkontakt: Tag genast av nedstänkta/förorenade kläder/skor. Tvätta huden med tvål och vatten. Frätskada skall behandlas av läkare. Ögonstänk: Till sjukhus eller ögonläkare. Viktigt! Skölj genast med vatten i minst 15 minuter. Håll ögonlocken brett isär. Förtäring: Ge genast ett par glas mjölk eller vatten att dricka om den skadade är vid fullt medvetande. Framkalla ej kräkning. Till läkare/sjukhus om mer än en obetydlig mängd svalts
Natriumhypoklorit NaClO, Natriumkloridoxid	190220	lösing,0,25 - 3%, 0,03- 0,4M	2	laborationer och demonstrationer	ja	Fara	Frätande				H315, H319, H411	P264,P273, P280, P302+P352, , P321, P332+P313,P337+P313,P362+P364, P391	H315 Irriterar huden. / H319 Orsakar allvarlig ögonirritation. / H411Giftigt för vattenlevande organismer med långtidseffekter.	P264Tvätta … grundligt efter användning. / P273 Undvik utsläpp till miljön. / P280 Använd skyddshandskar/skyddskläder/ögonskydd/ ansiktsskydd. / P302+P352 VID HUDKONTAKT: Tvätta med mycket vatten/… / P321 Särskild behandling (se … på etiketten). / P332+P313 Vid hudirritation: Sök läkarhjälp. / P337+P313 Vid bestående ögonirritation: Sök läkarhjälp. / P362 + P364 Ta av nedstänkta kläder och tvätta dem innan de används igen. / P391 Samla upp spill.	Natriumhypokloriten späds och ett reduktionsmedel tillsätts (t ex Fe2+-salt eller natriumvätesulfit som är svagt surgjord med 3mol/dm3 H2SO4. När reaktionen är fullständig bildas natriumklorid. Ev. neutraliseras före tömning i avlopp i dragskåp.	Bekämpningsmedelsklass 2		Frätande eller irriterande verkan på hud 1B, Farligt för vattenmiljön 1	Arbeta vid punktutsug eller i dragskåp. Bör förvaras i tätt slutet kärl på en väl ventilerad plats. Hanteras i möjligaste mån i slutna system. Lagras under +4°C. Undvik kontakt med syra. Vattenfritt salt är mycket explosivt. Ämnet ger kraftiga reaktioner med aminer, NH4acetat, NH4oxalat, cellulosa, etylenamin, NH4NO3, (NH4)2CO3, (NH4)3PO3. Vid kontakt med syra eller NH3 bildas giftig gas. Lösligt i kallt vatten, men sönderfaller i varmt. Ljus och värmekänsligt. Vid brand kan korroderande gaser bildas.	Inandning: Frisk luft. Hudkontakt: Tag genast av nedstänkta/förorenade kläder/skor. Tvätta huden med tvål och vatten. Frätskada skall behandlas av läkare. Ögonstänk: Till sjukhus eller ögonläkare. Viktigt! Skölj genast med vatten i minst 15 minuter. Håll ögonlocken brett isär. Förtäring: Ge genast ett par glas mjölk eller vatten att dricka om den skadade är vid fullt medvetande. Framkalla ej kräkning. Till läkare/sjukhus om mer än en obetydlig mängd svalts
Natriumhypoklorit NaClO, Natriumkloridoxid, se Klorin	190220	lösning, 0 - 1%, 0 - 0,14M,	3	laborationer och demonstrationer	ja	Ej märkespliktig					H412	P273	H412 Skadliga långtidseffekter för vattenlevande organismer.	P273 Undvik utsläpp till miljön.	Natriumhypokloriten späds och ett reduktionsmedel tillsätts (t ex Fe2+-salt eller natriumvätesulfit som är svagt surgjord med 3mol/dm3 H2SO4. När reaktionen är fullständig bildas natriumklorid. Ev. neutraliseras före tömning i avlopp i dragskåp.	Bekämpningsmedelsklass 2		Frätande eller irriterande verkan på hud 1B, Farligt för vattenmiljön 1	Arbeta vid punktutsug eller i dragskåp. Bör förvaras i tätt slutet kärl på en väl ventilerad plats. Hanteras i möjligaste mån i slutna system. Lagras under +4°C. Undvik kontakt med syra. Vattenfritt salt är mycket explosivt. Ämnet ger kraftiga reaktioner med aminer, NH4acetat, NH4oxalat, cellulosa, etylenamin, NH4NO3, (NH4)2CO3, (NH4)3PO3. Vid kontakt med syra eller NH3 bildas giftig gas. Lösligt i kallt vatten, men sönderfaller i varmt. Ljus och värmekänsligt. Vid brand kan korroderande gaser bildas.	Inandning: Frisk luft. Hudkontakt: Tag genast av nedstänkta/förorenade kläder/skor. Tvätta huden med tvål och vatten. Frätskada skall behandlas av läkare. Ögonstänk: Till sjukhus eller ögonläkare. Viktigt! Skölj genast med vatten i minst 15 minuter. Håll ögonlocken brett isär. Förtäring: Ge genast ett par glas mjölk eller vatten att dricka om den skadade är vid fullt medvetande. Framkalla ej kräkning. Till läkare/sjukhus om mer än en obetydlig mängd svalts
Natriumjodid, NaI	190220	fast, lösning, 10 - 100%, 0,7M - konc	1	laborationer och demonstrationer	ja	Fara	HälsoFara	Skadlig	Miljöfara		H315, H319, H372, H400	P260, P264, P270, P273, P280, P302+P352, P314, P321, P332+P313, P337+P313, P362 + P364, P391, P501	H315 Irriterar huden. H319 Orsakar allvarlig ögonirritation. H372 Orsakar organskador genom lång eller upprepad exponering H400 Mycket giftigt för vattenlevande organismer.	P260 Andas inte in damm/rök/gaser/dimma/ångor/sprej. P264 Tvätta … grundligt efter användning. P270 Ät inte, drick inte och rök inte när du använder produkten. P273 Undvik utsläpp till miljön. P280 Använd skyddshandskar/skyddskläder/ögonskydd/ ansiktsskydd. P302+P352 VID HUDKONTAKT: Tvätta med mycket vatten/… P314 Sök läkarhjälp vid obehag. P321 Särskild behandling (se … på etiketten). P332+P313 Vid hudirritation: Sök läkarhjälp. P337+P313 Vid bestående ögonirritation: Sök läkarhjälp. P362 + P364 Ta av nedstänkta kläder och tvätta dem innan de används igen. P391 Samla upp spill. P501 Innehållet/behållaren lämnas till…	små mänder i avlopp eller i metallsaltslask	nej	Riskminskningsämne: H372 Orsakar organskador genom lång eller upprepad exponeringGiftigt vattenlevande organismer	Frätande eller irriterande verkan på hud 2, Allvarlig ögonskada/ögonirritation 2, Specifik organtoxicitet vid upprepad exponering 1, Farligt för vattenmiljön 1	Förvaras i väl tillslutet emballage, skyddat mot ljuspåverkan. Ämnet reagerar våldsamt med BrF3 och HClO4. Känsligt mot ljus, fukt och luft. Vid brand kan korroderande gaser bildas.	Förtäring: Ge genast ett par glas mjölk eller vatten att dricka om den skadade är vid fullt medvetande. Till läkare/sjukhus om en större mängd förtärts.
Natriumjodid, NaI	190220	lösning, 1 - 10%, 0,07 - 0,7M	2	laborationer och demonstrationer	ja	Varning	Häslofara				H373,	P260, P314, P501	H373 Kan orsaka organskador genom lång eller upprepad exponering	P260 Andas inte in damm/rök/gaser/dimma/ångor/sprej. P314 Sök läkarhjälp vid obehag. P501 Innehållet/behållaren lämnas till…	små mänder i avlopp eller i metallsaltslask	nej		Frätande eller irriterande verkan på hud 2, Allvarlig ögonskada/ögonirritation 2, Specifik organtoxicitet vid upprepad exponering 1, Farligt för vattenmiljön 1	Förvaras i väl tillslutet emballage, skyddat mot ljuspåverkan. Ämnet reagerar våldsamt med BrF3 och HClO4. Känsligt mot ljus, fukt och luft. Vid brand kan korroderande gaser bildas.	Förtäring: Ge genast ett par glas mjölk eller vatten att dricka om den skadade är vid fullt medvetande. Till läkare/sjukhus om en större mängd förtärts.
Natriumjodid, NaI	190220	lösning 0 - 1%, 0 - ,07M	3	laborationer och demonstrationer	ja	Ej märkespliktig									små mänder i avlopp eller i metallsaltslask	nej		Frätande eller irriterande verkan på hud 2, Allvarlig ögonskada/ögonirritation 2, Specifik organtoxicitet vid upprepad exponering 1, Farligt för vattenmiljön 1	Förvaras i väl tillslutet emballage, skyddat mot ljuspåverkan. Ämnet reagerar våldsamt med BrF3 och HClO4. Känsligt mot ljus, fukt och luft. Vid brand kan korroderande gaser bildas.	Förtäring: Ge genast ett par glas mjölk eller vatten att dricka om den skadade är vid fullt medvetande. Till läkare/sjukhus om en större mängd förtärts.
Natriumkarbonat, Na2CO3	190220	fast, lösning, 10 - 100%, 1M - konc	1	laborationer och demonstrationer	ja	Varning	Skadlig				H319	P264, P280, P337+P313	H319 Orsakar allvarlig ögonirritation.	P264 Tvätta … grundligt efter användning. P280 Använd skyddshandskar/skyddskläder/ögonskydd/ ansiktsskydd. P337+P313Vid bestående ögonirritation: Sök läkarhjälp.	avlopp med mycket vatten	nej		Allvarlig ögonskada/ögonirritation 2	Dinatriumkarbonat ger en kraftig reaktion med syror, under bildning av bl a koldioxid. Ämnet reagerar under gasutveckling med vatten. Natrium bildas vid kontakt med brinnande litium	Inandning: Frisk luft. Hudkontakt: Tag genast av nedstänkta/förorenade kläder/skor. Skölj huden med vatten. Ögonstänk: Kontakta läkare om besvär uppstår/kvarstår. Viktigt! Skölj genast med vatten i minst 5 minuter. Håll ögonlocken brett isär.
Natriumkarbonat, Na2CO3	190220	lösning, 0 - 10% , 0 - 1M	2	laborationer och demonstrationer	ja	Ej märkespliktig									avlopp med mycket vatten	nej		Allvarlig ögonskada/ögonirritation 2	Dinatriumkarbonat ger en kraftig reaktion med syror, under bildning av bl a koldioxid. Ämnet reagerar under gasutveckling med vatten. Natrium bildas vid kontakt med brinnande litium	Inandning: Frisk luft. Hudkontakt: Tag genast av nedstänkta/förorenade kläder/skor. Skölj huden med vatten. Ögonstänk: Kontakta läkare om besvär uppstår/kvarstår. Viktigt! Skölj genast med vatten i minst 5 minuter. Håll ögonlocken brett isär.
Natriumklorat NaClO3	190220	fast, lösning, 25 - 100%, 2,4M - konc	1	laborationer och demonstrationer	ja	Fara	Oxiderande	Skadlig	Miljöfara		H271, H302, H411	P210, P220, P221, P260, P264, P270, P271, P273, P280, P283, P301+P312, P304+P340, P306+P360, P312, P321, P330, P362 + P364, P370+P378, P371+P380+P375, P391, P420, P501	H271 Kan orsaka brand eller explosion. Starkt oxiderande. H302 Skadlig vid förtäring. H411 Giftigt för vattenlevande organismer med långtidseffekter.	P210 Får inte utsättas för värme, heta ytor, gnistor, öppen låga eller andra antändningskällor. Rökning förbjuden. P220 Hålls åtskilt från kläder och andra brännbara material. P221 Undvik att blanda med med brännbara ämnen. P260 Andas inte in damm/rök/gaser/dimma/ångor/sprej. P264 Tvätta … grundligt efter användning. P270 Ät inte, drick inte och rök inte när du använder produkten. P271 Används endast utomhus eller i väl ventilerade utrymmen. P273 Undvik utsläpp till miljön. P280 Använd skyddshandskar/skyddskläder/ögonskydd/ ansiktsskydd. P283 Använd brandsäkra eller flamhämmande kläder. P301+P312 VID FÖRTÄRING: Vid obehag, kontakta GIFTINFORMATIONSCENTRALEN/ läkare … . P304+P340 VID INANDNING: Flytta personen till frisk luft och se till att andningen underlättas. P306+P360 OM DET KOMMER PÅ KLÄDERNA: Skölj genast nedstänkta kläder och hud med mycket vatten innan du tar av dig kläderna. P312 Vid obehag, kontakta GIFTINFORMATIONSCENTRALEN/läkare … . P321 Särskild behandling (se … på etiketten). P330 Skölj munnen. P362 + P364 Ta av nedstänkta kläder och tvätta dem innan de används igen. P370+P378 Vid brand: Släck med … P371+P380+P375 Vid större brand och stora mängder: Utrym området. Bekämpa branden på avstånd på grund av explosionsrisken. P391 Samla upp spill. P420 Förvaras separat. P501 Innehållet/behållaren lämnas till…	Natriumklorat förs försiktigt över till en koncentrerad lösning av NaHSO3 och görs ssvagt surt med 3mol/dm3 H2SO4. När reaktionen är avslutad neutraliseras före tömning i avlopp.	Bekämpningsmedelsklass 2, 3		Oxiderande fasta ämnen 1, Akut toxicitet 4, Farligt för vattenmiljön 2	Arbeta vid punktutsug eller i dragskåp. Bör förvaras i tätt slutet kärl på en väl ventilerad plats, åtskilt från organiska och lätt oxiderbara ämnen, samt syror, ammoniumsalter och brännbart material. OBS: ha ingen tändsticksask i plagg som har använts vid hantering av natriumklorat. Stabilitet och reaktivitet Ämnet är explosionsfarligt vid blandning med brännbara ämnen. Starkt oxidationsmedel. Ämnet kan reagera kraftigt med Al, NH4S2O3, Sb2S3, As, As2O3, C, MnO2, metallsulfider, P, KCN, S, H2SO4, tiocyanater, Zn och organiska ämnen. Brandunderstödjande. Reagerar och brinner tillsammans med brännbara ämnen. Kan i blandning med brännbara ämnen orsaka explosion. Vid brand kan korroderande gaser bildas.	Inandning: Frisk luft. Hudkontakt: Skölj huden med vatten. Ögonstänk: Skölj med vatten. Förtäring: Ge genast ett par glas mjölk eller vatten att dricka om den skadade är vid fullt medvetande. Kontakta läkare om större mängd förtärts.
Natriumklorat NaClO3	190220	lösning, 0 - 25%, 0 - 2,4M -	2	laborationer och demonstrationer	ja	Fara	Oxiderande				H271, H412	P210, P220, P221, P273, P280, P283, P306+P360, P370+P378, P371+P380+P375, P420, P501	H271 Kan orsaka brand eller explosion. Starkt oxiderande. H412 Skadlig långtidseffekter för vattenlevande organismer.	P210 Får inte utsättas för värme, heta ytor, gnistor, öppen låga eller andra antändningskällor. Rökning förbjuden. P220 Hålls åtskilt från kläder och andra brännbara material. P221 Undvik att blanda med med brännbara ämnen. P273 Undvik utsläpp till miljön. P280 Använd skyddshandskar/skyddskläder/ögonskydd/ ansiktsskydd. P283 Använd brandsäkra eller flamhämmande kläder. P306+P360 OM DET KOMMER PÅ KLÄDERNA: Skölj genast nedstänkta kläder och hud med mycket vatten innan du tar av dig kläderna. P370+P378 Vid brand: Släck med … P371+P380+P375 Vid större brand och stora mängder: Utrym området. Bekämpa branden på avstånd på grund av explosionsrisken., P420 Förvaras separat., P501 Innehållet/behållaren lämnas till…	Natriumklorat förs försiktigt över till en koncentrerad lösning av NaHSO3 och görs ssvagt surt med 3mol/dm3 H2SO4. När reaktionen är avslutad neutraliseras före tömning i avlopp.	Bekämpningsmedelsklass 2, 3		Oxiderande fasta ämnen 1, Akut toxicitet 4, Farligt för vattenmiljön 2	Arbeta vid punktutsug eller i dragskåp. Bör förvaras i tätt slutet kärl på en väl ventilerad plats, åtskilt från organiska och lätt oxiderbara ämnen, samt syror, ammoniumsalter och brännbart material. OBS: ha ingen tändsticksask i plagg som har använts vid hantering av natriumklorat. Stabilitet och reaktivitet Ämnet är explosionsfarligt vid blandning med brännbara ämnen. Starkt oxidationsmedel. Ämnet kan reagera kraftigt med Al, NH4S2O3, Sb2S3, As, As2O3, C, MnO2, metallsulfider, P, KCN, S, H2SO4, tiocyanater, Zn och organiska ämnen. Brandunderstödjande. Reagerar och brinner tillsammans med brännbara ämnen. Kan i blandning med brännbara ämnen orsaka explosion. Vid brand kan korroderande gaser bildas.	Inandning: Frisk luft. Hudkontakt: Skölj huden med vatten. Ögonstänk: Skölj med vatten. Förtäring: Ge genast ett par glas mjölk eller vatten att dricka om den skadade är vid fullt medvetande. Kontakta läkare om större mängd förtärts.
Natriumkromat, NaCrO4	201022	fast 25-10%,>0,3M	1		ja	Fara	Frätande	Giftig	Hälsofara	Miljöfara	H301, H312, H314, H317, H330, H334, H340, H350, H360FD, H361f, H372, H410	P201, P202, P260, P261, P262, P264, P270, P271, P272, P273, P280, P284, P301+P310, P301+P312, P302+P352, P304+P340, P308+P313, P310, P311, P312, P314, P320, P321, P330, P333+P313, P342+P311, P361 + P364, P362 + P364, P363, P391, P403+P233, P405, P501	H301 Giftigt vid förtäring. H312 Skadligt vid hudkontakt. H314 Orsakar allvarliga frätskador på hud och ögon. H317 Kan orsaka allergisk hudreaktion. H330 Dödligt vid inandning. H334 Kan orsaka allergi- eller astmasymtom eller andningssvårigheter vid inandning. H340 Kan orsaka genetiska defekter H350 Kan orsaka cancer H360FD Kan skada fertiliteten. Kan skada det ofödda barnet. H361f Misstänks kunna skada fertiliteten. H372 Orsakar organskador genom lång eller upprepad exponering H410 Mycket giftigt för vattenlevande organismer med långtidseffekter.	P201 Inhämta särskilda instruktioner före användning. P202 Använd inte produkten innan du har läst och förstått säkerhetsanvisningarna. P260 Andas inte in damm/rök/gaser/dimma/ångor/sprej. P261 Undvik att andas in damm/rök/gaser/dimma/ångor/sprej. P262 Får inte komma i kontakt med ögonen, huden eller kläderna. P264 Tvätta … grundligt efter användning. P270 Ät inte, drick inte och rök inte när du använder produkten. P271 Används endast utomhus eller i väl ventilerade utrymmen. P272 Nedstänkta arbetskläder får inte avlägsnas från arbetsplatsen. P273 Undvik utsläpp till miljön. P280 Använd skyddshandskar/skyddskläder/ögonskydd/ ansiktsskydd. P284 [Vid otillräcklig ventilation] använd andningsskydd. Y Endast för yrkesmässigt bruk P301+P310 VID FÖRTÄRING: Kontakta genast GIFTINFORMATIONSCENTRALEN/läkare/… P301+P312 VID FÖRTÄRING: Vid obehag, kontakta GIFTINFORMATIONSCENTRALEN/ läkare … . P302+P352 VID HUDKONTAKT: Tvätta med mycket vatten/… P304+P340 VID INANDNING: Flytta personen till frisk luft och se till att andningen underlättas. P308+P313 Vid exponering eller misstanke om exponering: Sök läkarhjälp. P310 Kontakta genast giftinformationscentral eller läkare. P311 Kontakta giftinformationscentral eller läkare. P312 Vid obehag, kontakta GIFTINFORMATIONSCENTRALEN/läkare … . P314 Sök läkarhjälp vid obehag. P320 Särskild behandling krävs omedelbart (se … på etiketten). P321 Särskild behandling (se … på etiketten). P330 Skölj munnen. P333+P313 Vid hudirritation eller utslag: Sök läkarhjälp. P342+P311 Vid besvär i luftvägarna: Kontakta GIFTINFORMATIONSCENTRALEN/läkare/… P361 + P364 Ta genast av nedstänkta/förorenade kläder/skor och tvätta dem innan de används igen. P362 + P364 Ta av nedstänkta kläder och tvätta dem innan de används igen. P363 Nedstänkta kläder ska tvättas innan de används igen. P391 Samla upp spill. P403+P233 Förvaras på väl ventilerad plats. Förpackningen ska förvaras väl tillsluten. P405 Förvaras inlåst. P501 Innehållet/behållaren lämnas till…	Lös i vatten, tillsätt natriumvätesulfit eller Fe2+ -salt och gör surt med 3M H2SO4. Om det rör sig om stora mängder, bör krom fällas ut som sulfid, filtreras ifrån och hanteras som farligt avfall. Filtratet kan efter godkännande av kommunens miljö- och hälsoskyddsnämnd tömmas i avloppet. Skölj efter med mycket vatten.	NGV 0,005 KGV 0,015 C, S, V	ja	Akut toxicitet 3, Akut toxicitet 4, Frätande eller irriterande verkan på hud 1B, Hudsensibilisering 1	Arbete med torr produkt bör ske vid punktutsug eller i dragskåp. Ämnet är ett kraftigt oxidationsmedel i sura lösningar, annars ett milt oxidationsmedel. Ämnet kan reagera kraftigt med reduktionsmedel. Reagerar och brinner tillsammans med brännbara ämnen. Kan i blandning med brännbara ämnen orsaka explosion. Släck med vatten i spridd stråle. Använd EJ skum, pulver eller koldioxid! Ämnet uppfyller kriterierna för riskminskningsämne i Kemikalieinspektionens prioriteringsguide - PRIO.	Inandning Frisk luft, värme och vila, helst i bekväm halvsittande ställning. Eventuell andningshjälp, syrgas. Omedelbart till sjukhus, även om besvären försvunnit. Hudkontakt:Tag genast av nedstänkta/förorenade kläder/skor. Kontakta giftinformationscentral eller läkare om besvär uppstår/kvarstår. Hudkontakt Tag genast av nedstänkta/förorenade kläder/skor. Skölj genast med mycket vatten - vid behov även innanför kläderna. Frätskada skall behandlas av läkare. Kontakta giftinformationscentral eller läkare om besvär uppstår/kvarstår. Ögonstänk Snarast till sjukhus/ögonläkare. Fortsätt sköljningen under transport till läkare/sjukhus. Skölj GENAST med vatten i minst 15 minuter. Håll ögonlocken brett isär. Ta ut eventuella kontaktlinser om det går lätt. Fortsätt att skölja. Förtäring: Ge genast ett par glas mjölk eller vatten att dricka om den skadade är vid fullt medvetande. Framkalla ej kräkning. Till läkare/sjukhus.
Natriumkromat, NaCrO4	201022	0,2-5%, 0.012-0,3M		laborationer och demonstrationer	fara	Skadlig	Hälsofara				H315, H317, H318, H332, H334, H340, H350, H360FD, H361f, H373, H411	P201, P202, P260, P261, P264, P270, P271, P272, P273, P280, P284, P301+P312, P302+P352, P304+P340, P308+P313, P310, P312, P314, P321, P330, P332+P313, P333+P313, P342+P311, P362 + P364, P391, P405 P501	H315 Irriterar huden. H317 Kan orsaka allergisk hudreaktion. H318 Orsakar allvarliga ögonskador. H332 Skadligt vid inandning. H334 Kan orsaka allergi- eller astmasymtom eller andningssvårigheter vid inandning. H340 Kan orsaka genetiska defekter H350 Kan orsaka cancer H360FD Kan skada fertiliteten. Kan skada det ofödda barnet. H361f Misstänks kunna skada fertiliteten. H373 Kan orsaka organskador genom lång eller upprepad exponering H411 Giftigt för vattenlevande organismer med långtidseffekter.	P201 Inhämta särskilda instruktioner före användning. P202 Använd inte produkten innan du har läst och förstått säkerhetsanvisningarna. P260 Andas inte in damm/rök/gaser/dimma/ångor/sprej. P261 Undvik att andas in damm/rök/gaser/dimma/ångor/sprej. P264 Tvätta … grundligt efter användning. P270 Ät inte, drick inte och rök inte när du använder produkten. P271 Används endast utomhus eller i väl ventilerade utrymmen. P272 Nedstänkta arbetskläder får inte avlägsnas från arbetsplatsen. P273 Undvik utsläpp till miljön. P280 Använd skyddshandskar/skyddskläder/ögonskydd/ ansiktsskydd. P284 [Vid otillräcklig ventilation] använd andningsskydd. yEndast för yrkesmässigt bruk P301+P312	Lös i vatten, tillsätt natriumvätesulfit eller Fe2+ -salt och gör surt med 3M H2SO4. Om det rör sig om stora mängder, bör krom fällas ut som sulfid, filtreras ifrån och hanteras som farligt avfall. Filtratet kan efter godkännande av kommunens miljö- och hälsoskyddsnämnd tömmas i avloppet. Skölj efter med mycket vatten.	NGV 0,005 KGV 0,015 C, S, V	ja	Akut toxicitet 3, Akut toxicitet 4, Frätande eller irriterande verkan på hud 1B, Hudsensibilisering 1	Arbete med torr produkt bör ske vid punktutsug eller i dragskåp. Ämnet är ett kraftigt oxidationsmedel i sura lösningar, annars ett milt oxidationsmedel. Ämnet kan reagera kraftigt med reduktionsmedel. Reagerar och brinner tillsammans med brännbara ämnen. Kan i blandning med brännbara ämnen orsaka explosion. Släck med vatten i spridd stråle. Använd EJ skum, pulver eller koldioxid! Ämnet uppfyller kriterierna för riskminskningsämne i Kemikalieinspektionens prioriteringsguide - PRIO.	Inandning Frisk luft, värme och vila, helst i bekväm halvsittande ställning. Eventuell andningshjälp, syrgas. Omedelbart till sjukhus, även om besvären försvunnit. Hudkontakt:Tag genast av nedstänkta/förorenade kläder/skor. Kontakta giftinformationscentral eller läkare om besvär uppstår/kvarstår. Hudkontakt Tag genast av nedstänkta/förorenade kläder/skor. Skölj genast med mycket vatten - vid behov även innanför kläderna. Frätskada skall behandlas av läkare. Kontakta giftinformationscentral eller läkare om besvär uppstår/kvarstår. Ögonstänk Snarast till sjukhus/ögonläkare. Fortsätt sköljningen under transport till läkare/sjukhus. Skölj GENAST med vatten i minst 15 minuter. Håll ögonlocken brett isär. Ta ut eventuella kontaktlinser om det går lätt. Fortsätt att skölja. Förtäring: Ge genast ett par glas mjölk eller vatten att dricka om den skadade är vid fullt medvetande. Framkalla ej kräkning. Till läkare/sjukhus.
Natriumkromat, NaCrO4	201022	<0,2%,<0,012M	3	laborationer och demonstrationer	Ej märkespliktig										Lös i vatten, tillsätt natriumvätesulfit eller Fe2+ -salt och gör surt med 3M H2SO4. Om det rör sig om stora mängder, bör krom fällas ut som sulfid, filtreras ifrån och hanteras som farligt avfall. Filtratet kan efter godkännande av kommunens miljö- och hälsoskyddsnämnd tömmas i avloppet. Skölj efter med mycket vatten.	NGV 0,005 KGV 0,015 C, S, V	ja	Akut toxicitet 3, Akut toxicitet 4, Frätande eller irriterande verkan på hud 1B, Hudsensibilisering 1	Arbete med torr produkt bör ske vid punktutsug eller i dragskåp. Ämnet är ett kraftigt oxidationsmedel i sura lösningar, annars ett milt oxidationsmedel. Ämnet kan reagera kraftigt med reduktionsmedel. Reagerar och brinner tillsammans med brännbara ämnen. Kan i blandning med brännbara ämnen orsaka explosion. Släck med vatten i spridd stråle. Använd EJ skum, pulver eller koldioxid! Ämnet uppfyller kriterierna för riskminskningsämne i Kemikalieinspektionens prioriteringsguide - PRIO.	Inandning Frisk luft, värme och vila, helst i bekväm halvsittande ställning. Eventuell andningshjälp, syrgas. Omedelbart till sjukhus, även om besvären försvunnit. Hudkontakt:Tag genast av nedstänkta/förorenade kläder/skor. Kontakta giftinformationscentral eller läkare om besvär uppstår/kvarstår. Hudkontakt Tag genast av nedstänkta/förorenade kläder/skor. Skölj genast med mycket vatten - vid behov även innanför kläderna. Frätskada skall behandlas av läkare. Kontakta giftinformationscentral eller läkare om besvär uppstår/kvarstår. Ögonstänk Snarast till sjukhus/ögonläkare. Fortsätt sköljningen under transport till läkare/sjukhus. Skölj GENAST med vatten i minst 15 minuter. Håll ögonlocken brett isär. Ta ut eventuella kontaktlinser om det går lätt. Fortsätt att skölja. Förtäring: Ge genast ett par glas mjölk eller vatten att dricka om den skadade är vid fullt medvetande. Framkalla ej kräkning. Till läkare/sjukhus.
Natriummonovätefosfat, heptahydrat dinatriumvätefosfat, Na2HPO4	190220	fast, lösning, 10 - 100%>0,8M	1	laborationer och demonstrationer	ja	Fara	Skadlig				H315,H319,	P264,P280, P302+P352, P321, P332+P313, P227+P313, P362+P364	H315 Irriterar huden. H319 Orsakar allvarlig ögonirritation.	VID FÖRTÄRING: Vid obehag, kontakta GIFTINFORMATIONSCENTRALEN/ läkare … . P302+P352 VID HUDKONTAKT: Tvätta med mycket vatten/… P304+P340 VID INANDNING: Flytta personen till frisk luft och se till att andningen underlättas. P308+P313 Vid exponering eller misstanke om exponering: Sök läkarhjälp. P310 Kontakta genast giftinformationscentral eller läkare. P312 Vid obehag, kontakta GIFTINFORMATIONSCENTRALEN/läkare … . P314 Sök läkarhjälp vid obehag. P321 Särskild behandling (se … på etiketten). P330 Skölj munnen. P332+P313 Vid hudirritation: Sök läkarhjälp. P333+P313 Vid hudirritation eller utslag: Sök läkarhjälp. P342+P311 Vid besvär i luftvägarna: Kontakta GIFTINFORMATIONSCENTRALEN/läkare/… P362 + P364 Ta av nedstänkta kläder och tvätta dem innan de används igen. P391 Samla upp spill. P501 Innehållet/behållaren lämnas till…	avlopp	Frätande eller irriterande verkan på hud 2, Allvarlig ögonskada/ögonirritation 2		Akut toxicitet 2, Luftvägssensibilisering 1, Mutagenitet i könsceller 1B, Cancerogenitet 1B Reproduktionstoxicitet 1B, Reproduktionstoxicitet 2, Specifik organtoxicitet vid upprepad exponering 1, Farligt för vattenmiljön,1, Farligt för vattenmiljön 1	Vita till färglösa kristaller utan lukt Fosfater förekommer naturligt i kroppens ämnesomsättning. Lättlösligt i vatten. Antioxidationsmedel i livsmedel.	Inandning Frisk luft. / HudkontaktTag genast av nedstänkta/förorenade kläder/skor.Tvätta huden noggrant under flera minuter med tvål och vatten. Kontakta läkare om besvär uppstår/kvarstår. Ögonstänk / Kontakta läkare om besvär uppstår/kvarstår. Viktigt! Skölj genast med vatten i minst 5 minuter. Håll ögonlocken brett isär.
Natriummonovätefosfat, heptahydrat dinatriumvätefosfat, Na2HPO4	190220	lösning,0 - 10% <0,8M	2	laborationer och demonstrationer	ja	ej märkespliktigt									avlopp	Frätande eller irriterande verkan på hud 2, Allvarlig ögonskada/ögonirritation 2		Oklassad enligt testdata. Fara kan dock inte uteslutas - tillämpa försiktighetsprincipe ej harmoniserad
Natriumnitrat, NaNO3	190220	fast, 10-100%,> 1,2M	1	laborationer och demonstrationer	ja	Varning	Oxiderande	Skadlig			H272, H319	P210, P220, P221, P264, P280, P337+P313, P370+P378, P501	H272 Kan intensifiera brand. Oxiderande. H319 Orsakar allvarlig ögonirritation.	P210 Får inte utsättas för värme, heta ytor, gnistor, öppen låga eller andra antändningskällor. Rökning förbjuden. P220 Hålls åtskilt från kläder och andra brännbara material. P221 Undvik att blanda med brännbara ämnen. P264 Tvätta … grundligt efter användning. P280 Använd skyddshandskar/skyddskläder/ögonskydd/ ansiktsskydd. P337+P313 Vid bestående ögonirritation: Sök läkarhjälp. P370+P378 Vid brand: Släck med …P501 Innehållet/behållaren lämnas till…	Små mängder löses i mycket vatten töms ut i avloppet. Skölj efter med mycket vatten. Natriumnitrat är ett oxidationsmedel.	nej		Oxiderande fasta ämnen 3 ; H272, Allvarlig ögonskada/ögonirritation 2 ; H319	exploderar vid temperaturer över 540°C eller om det blandas med lätt oxiderbart material.Brandunderstödjande. Reagerar och brinner tillsammans med brännbara ämnen. Kan i blandning med brännbara ämnen orsaka explosion. Släck med vatten i spridd stråle. Använd EJ skum, pulver eller koldioxid!	Inandning: Frisk luft. Hudkontakt: Tag genast av nedstänkta/förorenade kläder/skor. Skölj huden med vatten. Tvätta huden med tvål och vatten. Ögonstänk: Kontakta läkare om besvär uppstår/kvarstår. Viktigt! Skölj genast med vatten i minst 5 minuter. Håll ögonlocken brett isär. Skölj med vatten. Förtäring: Ge genast ett par glas mjölk eller vatten att dricka om den skadade är vid fullt medvetande. Till läkare/sjukhus om en större mängd förtärts
Natriumnitrat, NaNO3	190220	0-10% <1,2M	2	laborationer och demonstrationer	ja	Varning	Oxiderande				H272	P210, P220; P221, P280; P370+P378, P501	H272 Kan intensifiera brand. Oxiderande.	P210 Får inte utsättas för värme, heta ytor, gnistor, öppen låga eller andra antändningskällor. Rökning förbjuden. P220 Hålls åtskilt från kläder och andra brännbara material. P221 Undvik att blanda med brännbara ämnen. P280 Använd skyddshandskar/skyddskläder/ögonskydd/ ansiktsskydd. P370+P378 Vid brand: Släck med … P501 Innehållet/behållaren lämnas till…	Små mängder löses i mycket vatten töms ut i avloppet. Skölj efter med mycket vatten. Natriumnitrat är ett oxidationsmedel.	nej		Oxiderande fasta ämnen 3 ; H272, Allvarlig ögonskada/ögonirritation 2 ; H319	exploderar vid temperaturer över 540°C eller om det blandas med lätt oxiderbart material.Brandunderstödjande. Reagerar och brinner tillsammans med brännbara ämnen. Kan i blandning med brännbara ämnen orsaka explosion. Släck med vatten i spridd stråle. Använd EJ skum, pulver eller koldioxid!	Inandning: Frisk luft. Hudkontakt: Tag genast av nedstänkta/förorenade kläder/skor. Skölj huden med vatten. Tvätta huden med tvål och vatten. Ögonstänk: Kontakta läkare om besvär uppstår/kvarstår. Viktigt! Skölj genast med vatten i minst 5 minuter. Håll ögonlocken brett isär. Skölj med vatten. Förtäring: Ge genast ett par glas mjölk eller vatten att dricka om den skadade är vid fullt medvetande. Till läkare/sjukhus om en större mängd förtärts
Natriumnitrit, NaNO2	202014	fast, 25-100%,>3,6M	1	laborationer och demonstrationer	ja	Fara	Oxiderande	Giftig	Miljöfara		H272, H301, H400	P210, P220,P221, P260, P264, P270, P271, P280, P301+P310, P304+P340. P311, P337+P313 P370+P378, P501	H272 Kan intensifiera brand. Oxiderande, H301 Giftigt vid förtäring.H400 Mycket giftigt för vattenlevande organismer.	P210 Får inte utsättas för värme, heta ytor, gnistor, öppen låga eller andra antändningskällor. Rökning förbjuden. P220 Hålls åtskilt från kläder och andra brännbara material. P221 Undvik att blanda med brännbara ämnen. P260 Andas inte in damm/rök/gaser/dimma/ångor/sprej. P264 Tvätta … grundligt efter användning. P270 Ät inte, drick inte och rök inte när du använder produkten. P271 Används endast utomhus eller i väl ventilerade utrymmen. P273 Undvik utsläpp till miljön. P280 Använd skyddshandskar/skyddskläder/ögonskydd/ ansiktsskydd. P301+P310 VID FÖRTÄRING: Kontakta genast GIFTINFORMATIONSCENTRALEN/läkare/… P304+P340 VID INANDNING: Flytta personen till frisk luft och se till att andningen underlättas. P311 Kontakta giftinformationscentral eller läkare. P312 Vid obehag, kontakta GIFTINFORMATIONSCENTRALEN/läkare … . P321 Särskild behandling (se … på etiketten). P330 Skölj munnen. P361 + P364 Ta genast av nedstänkta/förorenade kläder/skor och tvätta dem innan de används igen. P370+P378 Vid brand: Släck med … P391 Samla upp spill. P403+P233 Förvaras på väl ventilerad plats. Förpackningen ska förvaras väl tillsluten. P405 Förvaras inlåst. P501 Innehållet/behållaren lämnas till… Färglösa eller ljusgula kristaller som är lättlösliga i vatten. Hygroskopisk.	Miljöfaligt avfall som inte får komma ikomtakt med syra.	nej		Oxiderande fasta ämnen 3, Akut toxicitet 3, Farligt för vattenmiljön 1	Arbeta vid punktutsug eller i dragskåp vid risk för damm. Hantering och lagring Undvik kontakt med syra. Tillståndspliktig kemisk produkt. Ska förvaras på ett sådant sätt att obehöriga inte kan komma åt den KIFS 2017:7. Detta är ett kraftigt oxidationsmedel, som kan antändas vid friktion i kontakt med organiskt material. Det exploderar över 540°C eller vid kontakt med cyanider, NH4+-salter eller natriumtiosulfat. Vid upphettning och brand utvecklas giftig gas. Brandunderstödjande. Reagerar och brinner tillsammans med brännbara ämnen. Kan i blandning med brännbara ämnen orsaka explosion. Släck med vatten i spridd stråle.	Hudkontakt Tvätta huden med tvål och vatten. Förtäring: Ge genast ett par glas mjölk eller vatten att dricka om den skadade är vid fullt medvetande. Till läkare/sjukhus.
Natriumnitrit, NaNO2	202014	25-5%, 3,6M -0,7M	2	laborationer och demonstrationer	ja	Fara	Oxiderande	Skadlig			H272, H302	P210, P220, P221, P260, P264, P270, P271, P280, P301+P312, P304+P340, P312, P321, P330, P362+P364, P370+P378, P501	H272 Kan intensifiera brand. Oxiderande. H302 Skadligt vid förtäring.	P210 Får inte utsättas för värme, heta ytor, gnistor, öppen låga eller andra antändningskällor. Rökning förbjuden. P220 Hålls åtskilt från kläder och andra brännbara material. P221 Undvik att blanda med brännbara ämnen. P260 Andas inte in damm/rök/gaser/dimma/ångor/sprej. P264 Tvätta … grundligt efter användning. P270 Ät inte, drick inte och rök inte när du använder produkten. P271 Används endast utomhus eller i väl ventilerade utrymmen. P280 Använd skyddshandskar/skyddskläder/ögonskydd/ ansiktsskydd. P301+P312 VID FÖRTÄRING: Vid obehag, kontakta GIFTINFORMATIONSCENTRALEN/ läkare … . P304+P340 VID INANDNING: Flytta personen till frisk luft och se till att andningen underlättas. P312 Vid obehag, kontakta GIFTINFORMATIONSCENTRALEN/läkare … . P321 Särskild behandling (se … på etiketten). P330 Skölj munnen. P362 + P364 Ta av nedstänkta kläder och tvätta dem innan de används igen. P370+P378 Vid brand: Släck med … P501 Innehållet/behållaren lämnas till…	Miljöfaligt avfall som inte får komma ikomtakt med syra.	nej		Oxiderande fasta ämnen 3, Akut toxicitet 3, Farligt för vattenmiljön 1	Arbeta vid punktutsug eller i dragskåp vid risk för damm. Hantering och lagring Undvik kontakt med syra. Tillståndspliktig kemisk produkt. Ska förvaras på ett sådant sätt att obehöriga inte kan komma åt den KIFS 2017:7. Detta är ett kraftigt oxidationsmedel, som kan antändas vid friktion i kontakt med organiskt material. Det exploderar över 540°C eller vid kontakt med cyanider, NH4+-salter eller natriumtiosulfat. Vid upphettning och brand utvecklas giftig gas. Brandunderstödjande. Reagerar och brinner tillsammans med brännbara ämnen. Kan i blandning med brännbara ämnen orsaka explosion. Släck med vatten i spridd stråle.	Hudkontakt Tvätta huden med tvål och vatten. Förtäring: Ge genast ett par glas mjölk eller vatten att dricka om den skadade är vid fullt medvetande. Till läkare/sjukhus.
Natriumnitrit, NaNO2	202014	0-5%,< 0,7M	3	laborationer och demonstrationer	ja						H272	P210, P220, P221, P280, P370+P378, P501	H272 Kan intensifiera brand. Oxiderande.	P210 Får inte utsättas för värme, heta ytor, gnistor, öppen låga eller andra antändningskällor. Rökning förbjuden. P220Hålls åtskilt från kläder och andra brännbara material. P221 Undvik att blanda med brännbara ämnen. P280 Använd skyddshandskar/skyddskläder/ögonskydd/ ansiktsskydd. P370+P378 Vid brand: Släck med …P501 Innehållet/behållaren lämnas till…	Miljöfaligt avfall som inte får komma ikomtakt med syra.	nej		Oxiderande fasta ämnen 3, Akut toxicitet 3, Farligt för vattenmiljön 1	Arbeta vid punktutsug eller i dragskåp vid risk för damm. Hantering och lagring Undvik kontakt med syra. Tillståndspliktig kemisk produkt. Ska förvaras på ett sådant sätt att obehöriga inte kan komma åt den KIFS 2017:7. Detta är ett kraftigt oxidationsmedel, som kan antändas vid friktion i kontakt med organiskt material. Det exploderar över 540°C eller vid kontakt med cyanider, NH4+-salter eller natriumtiosulfat. Vid upphettning och brand utvecklas giftig gas. Brandunderstödjande. Reagerar och brinner tillsammans med brännbara ämnen. Kan i blandning med brännbara ämnen orsaka explosion. Släck med vatten i spridd stråle.	Hudkontakt Tvätta huden med tvål och vatten. Förtäring: Ge genast ett par glas mjölk eller vatten att dricka om den skadade är vid fullt medvetande. Till läkare/sjukhus.
Natriumpyrofosfat Na4P2O7 Dinatriumdifosfat, E 450 (i) (i bakpulver)	190220	fast lösning, 10 - 100%, 0,5M - konc	1	laborationer och demonstrationer	ja	Varning	Skadlig				H319,	P264, P280, P337+P313	H319 Orsakar allvarlig ögonirritation.	P264 Tvätta … grundligt efter användning. P280Använd skyddshandskar/skyddskläder/ögonskydd/ ansiktsskydd. P337+P313 Vid bestående ögonirritation: Sök läkarhjälp.	avlopp	nej		Allvarlig ögonskada/ögonirritation 2	Pyrofosfat är ett syrt salt som finns i bakpulver tillsammans med bikarbonat.	Inandning: Frisk luft. Hudkontakt: Tag genast av nedstänkta/förorenade kläder/skor. Tvätta huden noggrant under flera minuter med tvål och vatten. Kontakta läkare om besvär uppstår/kvarstår. Ögonstänk: Kontakta läkare om besvär uppstår/kvarstår. Viktigt! Skölj genast med vatten i minst 5 minuter. Håll ögonlocken brett isär.
Natriumpyrofosfat Na4P2O7 Dinatriumdifosfat, E 450 (i) (i bakpulver)	190220	lösning, 0 - 10% , 0 - 1M	2	laborationer och demonstrationer	ja	Ej märkepliktig									avlopp	nej
Natriumsilikan.Vattenglas, Na2SiO3	190220	20-100%, >1,6M	1	laborationer och demonstrationer	ja	Fara	Frätande	Skadlig			H290, H314, H335	P234, P260, P261, P264, P270, P271, P280, P304+P340, P310, P312, P321, P363, P390, P403+P233, P405, P406, P501	H290 Kan vara korrosivt för metaller. H314 Orsakar allvarliga frätskador på hud och ögon. H335 Kan orsaka irritation i luftvägarna	P234 Förvaras endast i originalförpackningen. P260 Andas inte in damm/rök/gaser/dimma/ångor/sprej. P261 Undvik att andas in damm/rök/gaser/dimma/ångor/sprej. P264 Tvätta … grundligt efter användning. P271 Används endast utomhus eller i väl ventilerade utrymmen. P280 Använd skyddshandskar/skyddskläder/ögonskydd/ ansiktsskydd. P304+P340 VID INANDNING: Flytta personen till frisk luft och se till att andningen underlättas. P310 Kontakta genast GIFTINFORMATIONSCENTRALEN/läkare… P312 Vid obehag, kontakta GIFTINFORMATIONSCENTRALEN/läkare … . P321 Särskild behandling (se … på etiketten). P363 Nedstänkta kläder ska tvättas innan de används igen. P390 Sug upp spill för att undvika materiella skador. P403+P233 Förvaras på väl ventilerad plats. Förpackningen ska förvaras väl tillsluten. P405 Förvaras inlåst. P406 Förvaras i korrosionsbeständig/… behållare med beständigt innerhölje. P501 Innehållet/behållaren lämnas till…	Avlopp späd med vatten (som en stark bas)	Nej		Ämnen och blandningar som är korrosiva för metaller 1; H290, Frätande eller irriterande verkan på hud 1B; H314, Allvarlig ögonskada/ögonirritation 1; H318, Specifik organtoxicitet vid enstaka exponering 3; H335	Undvik kontakt med syra.	Inandning: Frisk luft och vila. Tag genast av nedstänkta/förorenade kläder/skor. Kontakta läkare om besvär uppstår/kvarstår. Hudkontakt: Tag genast av nedstänkta/förorenade kläder/skor. Tag av nedstänkta/förorenade kläder/skor. Skölj genast med mycket vatten - vid behov även innanför kläderna. Tvätta huden noggrant under flera minuter med tvål och vatten. Tvätta huden med tvål och vatten. Frätskada skall behandlas av läkare. Ögonstänk: Snarast till sjukhus/ögonläkare. Fortsätt sköljningen under transport till läkare/sjukhus. Viktigt! Skölj genast med vatten i minst 15 minuter. Håll ögonlocken brett isär. Förtäring: Ge genast ett par glas mjölk eller vatten att dricka om den skadade är vid fullt medvetande. Framkalla ej kräkning. Till läkare/sjukhus. Till läkare/sjukhus om mer än en obetydlig mängd svalts. Till läkare/sjukhus om en större mängd förtärts.
Natriumsilikan.Vattenglas, Na2SiO3	190220	0-20%, <1,6M	2	laborationer och demonstrationer	ja	Fara	Frätande				H290, H314	P234,P260, P264, P280, P304+P340, P310, P321, P363, P390, P405, P501	H290 Kan vara korrosivt för metaller. H314 Orsakar allvarliga frätskador på hud och ögon	P234 Förvaras endast i originalförpackningen. P260 Andas inte in damm/rök/gaser/dimma/ångor/sprej. P264 Tvätta … grundligt efter användning. P280 Använd skyddshandskar/skyddskläder/ögonskydd/ ansiktsskydd. P304+P340 VID INANDNING: Flytta personen till frisk luft och se till att andningen underlättas. P310 Kontakta genast GIFTINFORMATIONSCENTRALEN/läkare… P321 Särskild behandling (se … på etiketten). P363 Nedstänkta kläder ska tvättas innan de används igen. P390 Sug upp spill för att undvika materiella skador. P405 Förvaras inlåst. P406 Förvaras i korrosionsbeständig/… behållare med beständigt innerhölje. P501 Innehållet/behållaren lämnas till…	Avlopp späd med vatten (som en stark bas)	Nej		Ämnen och blandningar som är korrosiva för metaller 1; H290, Frätande eller irriterande verkan på hud 1B; H314, Allvarlig ögonskada/ögonirritation 1; H318, Specifik organtoxicitet vid enstaka exponering 3; H335	Undvik kontakt med syra.	Inandning: Frisk luft och vila. Tag genast av nedstänkta/förorenade kläder/skor. Kontakta läkare om besvär uppstår/kvarstår. Hudkontakt: Tag genast av nedstänkta/förorenade kläder/skor. Tag av nedstänkta/förorenade kläder/skor. Skölj genast med mycket vatten - vid behov även innanför kläderna. Tvätta huden noggrant under flera minuter med tvål och vatten. Tvätta huden med tvål och vatten. Frätskada skall behandlas av läkare. Ögonstänk: Snarast till sjukhus/ögonläkare. Fortsätt sköljningen under transport till läkare/sjukhus. Viktigt! Skölj genast med vatten i minst 15 minuter. Håll ögonlocken brett isär. Förtäring: Ge genast ett par glas mjölk eller vatten att dricka om den skadade är vid fullt medvetande. Framkalla ej kräkning. Till läkare/sjukhus. Till läkare/sjukhus om mer än en obetydlig mängd svalts. Till läkare/sjukhus om en större mängd förtärts.
Natriumsulfat, Na2SO4 vattenfri och med kristallvatten	190220	fast. Lösning 0 - 100%	1	laborationer och demonstrationer	ja	Ej märkningspliktig									avlopp.	nej		Oklassad enligt testdata. Fara kan dock inte uteslutas - tillämpa försiktighetsprincipen.	Undvik dammbildning. Lagringstemperatur: 2-8°C. Förvaras i tättslutande kärl. Vid brand kan korroderande gaser bildas Ämnet reagerar med aluminiumpulver.	Inandning: Frisk luft. Hudkontakt: Tag genast av nedstänkta/förorenade kläder/skor. Tvätta huden med tvål och vatten. Kontakta läkare om besvär uppstår/kvarstår. Ögonstänk: Kontakta läkare om besvär uppstår/kvarstår. Viktigt! Skölj genast med vatten i minst 5 minuter. Håll ögonlocken brett isär.
Natriumsulfid. Dinatriumdisulfid, Na2S	190220	fast, lösning, 25 - 100%, 3M - konc	1	laborationer och demonstrationer	ja	Fara	Giftig	Frätande	Miljöfara		H302, H311, H314, H400	P260, P264, P270, P271, P273, P280, P301+P310, P304+P340, P310, P311, P312, P321, P330, P361 + P364, P363, P391, P403+P233, P405, P501	H302 Skadligt vid förtäring. H311Giftigt vid hudkontakt. H314 Orsakar allvarliga frätskador på hud och ögon H400 Mycket giftigt för vattenlevande organismer.	P260 Andas inte in damm/rök/gaser/dimma/ångor/sprej. P264 Tvätta … grundligt efter användning. P270 Ät inte, drick inte och rök inte när du använder produkten. P271 Används endast utomhus eller i väl ventilerade utrymmen. P273 Undvik utsläpp till miljön. P280 Använd skyddshandskar/skyddskläder/ögonskydd/ ansiktsskydd. P301+P310 VID FÖRTÄRING: Kontakta genast GIFTINFORMATIONSCENTRALEN/läkare/… P304+P340 VID INANDNING: Flytta personen till frisk luft och se till att andningen underlättas. P310 Kontakta genast GIFTINFORMATIONSCENTRALEN/läkare/… P311 Kontakta GIFTINFORMATIONSCENTRALEN/läkare/… P312 Vid obehag, kontakta GIFTINFORMATIONSCENTRALEN/läkare … . P321 Särskild behandling (se … på etiketten). P330 Skölj munnen. P361 + P364 Ta omedelbart av alla nedstänkta kläder och tvätta dem innan de används igen. P363 Nedstänkta kläder ska tvättas innan de används igen. P391 Samla upp spill. P403+P233 Förvaras på väl ventilerad plats. Förpackningen ska förvaras väl tillsluten. P405 Förvaras inlåst. P501 Innehållet/behållaren lämnas till…	Oxidera sulfiden till sulfatjoner med en svag vattenlösning (15%) av natriumhypoklorit, NaClO eller kalciumhypoklorit, Ca(ClO)2. Rör kraftigt. Neutralisera innan avlopp eller: Tillsätt under omrörning en stor volym FeCl3- lösning . Tillsätt Na2CO3 till neutral reaktion. Töm i avloppet med mycket vatten.	nej	Giftigt vattenlevande organismer	Akut toxicitet 3, Frätande eller irriterande verkan på hud 1B, Farligt för vattenmiljön 1	Arbeta vid punktutsug eller i dragskåp. Ämnet är instabilt och kan explodera vid snabb uppvärmning. Vid brand kan korroderande gaser bildas.	Hudkontakt: Tag genast av nedstänkta/förorenade kläder/skor. Tvätta huden med tvål och vatten. Frätskada skall behandlas av läkare. Ögonstänk: Snarast till sjukhus/ögonläkare. Viktigt! Skölj genast med vatten i minst 15 minuter. Håll ögonlocken brett isär. Förtäring: Ge genast ett par glas mjölk eller vatten att dricka om den skadade är vid fullt medvetande. Framkalla ej kräkning. Till läkare/sjukhus om mer än en obetydlig mängd svalts.
Natriumsulfid. Dinatriumdisulfid, Na2S	190220	lösning, 5 -25%, 0,5- 3M	2	laborationer och demonstrationer	ja	Fara	Frätande	Skadlig			EUH031, H302, H314	P260, P264, P270, P271, P280, P301+P312, P304+P340, P310, P312, P321, P330, P362 + P364, P363, P405, P501	EUH031 Utvecklar giftig gas vid kontakt med syra. H302 Skadlig vid förtäring. H314 Orsakar allvarliga frätskador på hud och ögon.	P260 Andas inte in damm/rök/gaser/dimma/ångor/sprej. P264 Tvätta … grundligt efter användning. P270 Ät inte, drick inte och rök inte när du använder produkten. P271 Används endast utomhus eller i väl ventilerade utrymmen. P280 Använd skyddshandskar/skyddskläder/ögonskydd/ ansiktsskydd. P301+P312 VID FÖRTÄRING: Vid obehag, kontakta GIFTINFORMATIONSCENTRALEN/ läkare … . P304+P340 VID INANDNING: Flytta personen till frisk luft och se till att andningen underlättasP310 Kontakta genast GIFTINFORMATIONSCENTRALEN/läkare/… P312 Vid obehag, kontakta GIFTINFORMATIONSCENTRALEN/läkare … . P321 Särskild behandling (se … på etiketten). P330 Skölj munnen. P362 + P364 Ta av nedstänkta kläder och tvätta dem innan de används igen. P363 Nedstänkta kläder ska tvättas innan de används igen. P405 Förvaras inlåst. P501 Innehållet/behållaren lämnas till…	Oxidera sulfiden till sulfatjoner med en svag vattenlösning (15%) av natriumhypoklorit, NaClO eller kalciumhypoklorit, Ca(ClO)2. Rör kraftigt. Neutralisera innan avlopp eller: Tillsätt under omrörning en stor volym FeCl3- lösning . Tillsätt Na2CO3 till neutral reaktion. Töm i avloppet med mycket vatten.	nej		Akut toxicitet 3, Frätande eller irriterande verkan på hud 1B, Farligt för vattenmiljön 1	Arbeta vid punktutsug eller i dragskåp. Ämnet är instabilt och kan explodera vid snabb uppvärmning. Vid brand kan korroderande gaser bildas.	Hudkontakt: Tag genast av nedstänkta/förorenade kläder/skor. Tvätta huden med tvål och vatten. Frätskada skall behandlas av läkare. Ögonstänk: Snarast till sjukhus/ögonläkare. Viktigt! Skölj genast med vatten i minst 15 minuter. Håll ögonlocken brett isär. Förtäring: Ge genast ett par glas mjölk eller vatten att dricka om den skadade är vid fullt medvetande. Framkalla ej kräkning. Till läkare/sjukhus om mer än en obetydlig mängd svalts.
Natriumsulfid. Dinatriumdisulfid, Na2S	190220	lösning, 1 - 5%, 0,1 - 0,5M	3	laborationer och demonstrationer	ja	Fara	Frätande				EUH031, H315, H318	P264, P280, P302+P352, P310, P321, P332+P313, P362 + P364	EUH031 Utvecklar giftig gas vid kontakt med syra. H315 Irriterar huden. H318 Orsakar allvarliga ögonskador.	P264 Tvätta … grundligt efter användning. P280 Använd skyddshandskar/skyddskläder/ögonskydd/ ansiktsskydd. P302+P352 VID HUDKONTAKT: Tvätta med mycket vatten/… P310 Kontakta genast GIFTINFORMATIONSCENTRALEN/läkare/… P321 Särskild behandling (se … på etiketten). P332+P313 Vid hudirritation: Sök läkarhjälp. P362 + P364 Ta av nedstänkta kläder och tvätta dem innan de används igen.	Oxidera sulfiden med en svag vattenlösning (15%) av natrium- eller kalciumhypoklorit. Rör kraftigt. Neutralisera / Eller: Tillsätt under omrörning en stor volym FeCl3- lösning till sulfiden.	nej		Akut toxicitet 3, Frätande eller irriterande verkan på hud 1B, Farligt för vattenmiljön 1	Arbeta vid punktutsug eller i dragskåp. Ämnet är instabilt och kan explodera vid snabb uppvärmning. Vid brand kan korroderande gaser bildas.	Hudkontakt: Tag genast av nedstänkta/förorenade kläder/skor. Tvätta huden med tvål och vatten. Frätskada skall behandlas av läkare. Ögonstänk: Snarast till sjukhus/ögonläkare. Viktigt! Skölj genast med vatten i minst 15 minuter. Håll ögonlocken brett isär. Förtäring: Ge genast ett par glas mjölk eller vatten att dricka om den skadade är vid fullt medvetande. Framkalla ej kräkning. Till läkare/sjukhus om mer än en obetydlig mängd svalts.
Natriumsulfid. Dinatriumdisulfid, Na2S	190220	lösning, 0 - 1%, 0 - 0,1M	4	laborationer och demonstrationer	ja	Ej märkerpliktigr									Oxidera sulfiden med en svag vattenlösning (15%) av natrium- eller kalciumhypoklorit. Rör kraftigt. Neutralisera / Eller: Tillsätt under omrörning en stor volym FeCl3- lösning till sulfiden. Tillsätt Na2CO3 till neutral reaktion. Töm i avloppet med mycket vatten.	nej		Akut toxicitet 3, Frätande eller irriterande verkan på hud 1B, Farligt för vattenmiljön 1	Arbeta vid punktutsug eller i dragskåp. Ämnet är instabilt och kan explodera vid snabb uppvärmning. Vid brand kan korroderande gaser bildas.	Hudkontakt: Tag genast av nedstänkta/förorenade kläder/skor. Tvätta huden med tvål och vatten. Frätskada skall behandlas av läkare. Ögonstänk: Snarast till sjukhus/ögonläkare. Viktigt! Skölj genast med vatten i minst 15 minuter. Håll ögonlocken brett isär. Förtäring: Ge genast ett par glas mjölk eller vatten att dricka om den skadade är vid fullt medvetande. Framkalla ej kräkning. Till läkare/sjukhus om mer än en obetydlig mängd svalts.
Natriumsulfit, Na2SO3, dinatriumsulfit, E221	190220	fast, lösning, 0 - 100%	1	laborationer och demonstrationer	ja	Ej märkningspliktig									Natriumsulfit reagerar med syror under bildande av svaveldioxid. Oxidera sulfiten till sulfat genom att blanda med lika stor volym Na2CO3 och tillsätt vatten i en stor behållare, tills det blir en gröt. Tillsätt Ca(OCl)2 eller klorin, NaOCl. Låt det hela stå i minst två timmar före neutralisering och tömning i avlopp.	nej		Oklassad enligt testdata. Fara kan dock inte uteslutas - tillämpa försiktighetsprincipen.	Natriumsulfit reagerar med syror under bildande av svaveldioxid. Vid brand kan korroderande gaser bildas.	Inandning: Frisk luft. Hudkontakt: Tag genast av nedstänkta/förorenade kläder/skor. Tvätta huden noggrant under flera minuter med tvål och vatten. Kontakta läkare om besvär uppstår/kvarstår. Ögonstänk: Kontakta läkare om besvär uppstår/kvarstår. Viktigt! Skölj genast med vatten i minst 5 minuter. Håll ögonlocken brett isär. Förtäring: Ge genast ett par glas mjölk eller vatten att dricka om den skadade är vid fullt medvetande. Till läkare/sjukhus om en större mängd förtärts.
Natriumperaborat tetrahydrat, NaBO3.4H2O	201104	20-100%, >1,3 M	1	demonstrationer	ja						H318, H332, H335, H360f	P201, P202, P260, P261, P264, P270, P271, P280, P301+P312, P304+P340, P308+P313, P310, P312, P321, P330, P362 + P364, P403+P233, P405, P501	H318 Orsakar allvarliga ögonskador. H332 Skadligt vid inandning. H335 Kan orsaka irritation i luftvägarna. H360Df Kan skada det ofödda barnet. Misstänks kunna skada fertiliteten.	P201 Inhämta särskilda instruktioner före användning. P202 Använd inte produkten innan du har läst och förstått säkerhetsanvisningarna. P260 Andas inte in damm/rök/gaser/dimma/ångor/sprej. P261 Undvik att andas in damm/rök/gaser/dimma/ångor/sprej. P264 Tvätta … grundligt efter användning. P270 Ät inte, drick inte och rök inte när du använder produkten. P271 Används endast utomhus eller i väl ventilerade utrymmen. P280 Använd skyddshandskar/skyddskläder/ögonskydd/ ansiktsskydd. y Endast för yrkesmässigt bruk P301+P312 VID FÖRTÄRING: Vid obehag, kontakta GIFTINFORMATIONSCENTRALEN/ läkare … . P304+P340 VID INANDNING: Flytta personen till frisk luft och se till att andningen underlättas. P308+P313 Vid exponering eller misstanke om exponering: Sök läkarhjälp. P3 0 Kontakta genast giftinformationscentral eller läkare. P312 Vid obehag, kontakta GIFTINFORMATIONSCENTRALEN/läkare … . P321 Särskild behandling (se … på etiketten). P330 Skölj munnen. P362 + P364 Ta av nedstänkta kläder och tvätta dem innan de används igen. P403+P233 Förvaras på väl ventilerad plats. Förpackningen ska förvaras väl tillsluten. P405 Förvaras inlåst. P501 Innehållet/behållaren lämnas till…	samla in avfall,	nej	CMR utfasningaämne	Allvarlig ögonskada/ögonirritation 1, Akut toxicitet 4, Specifik organtoxicitet vid enstaka exponering 3- Reproduktionstoxicitet 1B	Hälsofarlig kemisk produkt. Ska förvaras så att den är svåråtkomlig för små barn och väl avskilda från produkter som är avsedda att förtäras. Oxidationsmedel. Natriumperoxoborattetrahydrat är inte en sann natriumperoxoborat, som rapporterats detonera vid svag friktion. Tetrahydraten är relativt stabil under försiktig malning med andra substanser. Ämnet sönderfaller dock katalytiskt tillsammans med tungmetaller eller deras salter eller lätt oxiderbart material. Känslig för fukt.	Inandning Frisk luft och vila. Frisk luft. Tag genast av nedstänkta/förorenade kläder/skor. Kontakta giftinformationscentral eller läkare om besvär uppstår/kvarstår. Hudkontakt Tag genast av nedstänkta/förorenade kläder/skor. Tvätta huden med tvål och vatten. Ögonstänk Snarast till sjukhus/ögonläkare. Fortsätt sköljningen under transport till läkare/sjukhus. Fortsätt sköljningen under transport till läkare/sjukhus. Skölj GENAST med vatten i minst 15 minuter. Håll ögonlocken brett isär. Ta ut eventuella kontaktlinser om det går lätt. Fortsätt att skölja. Förtäring Ge genast ett par glas mjölk eller vatten att dricka om den skadade är vid fullt medvetande.
Natriumperaborat tetrahydrat, NaBO3.4H2O	201104	10-20%, 1,3-0,7M	2	demonstrationer	ja	Fara	Hälsofara				H335. H360f	P201, P202, P261,P271, P280, P304+P340, P308+P313, P312, P403+P233, P405, P501	H335 Kan orsaka irritation i luftvägarna. H360Df Kan skada det ofödda barnet. Misstänks kunna skada fertiliteten.	P201 Inhämta särskilda instruktioner före användning. P202 Använd inte produkten innan du har läst och förstått säkerhetsanvisningarna. P261 Undvik att andas in damm/rök/gaser/dimma/ångor/sprej. P271 Används endast utomhus eller i väl ventilerade utrymmen. P280Använd skyddshandskar/skyddskläder/ögonskydd/ ansiktsskydd. P304+P340 VID INANDNING: Flytta personen till frisk luft och se till att andningen underlättas. P308+P313 Vid exponering eller misstanke om exponering: Sök läkarhjälp. P312 Vid obehag, kontakta GIFTINFORMATIONSCENTRALEN/läkare … .P403+P233 Förvaras på väl ventilerad plats. Förpackningen ska förvaras väl tillsluten. P405 Förvaras inlåst. P501 Innehållet/behållaren lämnas till…	samla in avfall,	nej	CMR utfasningaämne	Allvarlig ögonskada/ögonirritation 1, Akut toxicitet 4, Specifik organtoxicitet vid enstaka exponering 3- Reproduktionstoxicitet 1B	Hälsofarlig kemisk produkt. Ska förvaras så att den är svåråtkomlig för små barn och väl avskilda från produkter som är avsedda att förtäras. Oxidationsmedel. Natriumperoxoborattetrahydrat är inte en sann natriumperoxoborat, som rapporterats detonera vid svag friktion. Tetrahydraten är relativt stabil under försiktig malning med andra substanser. Ämnet sönderfaller dock katalytiskt tillsammans med tungmetaller eller deras salter eller lätt oxiderbart material. Känslig för fukt.	Inandning Frisk luft och vila. Frisk luft. Tag genast av nedstänkta/förorenade kläder/skor. Kontakta giftinformationscentral eller läkare om besvär uppstår/kvarstår. Hudkontakt Tag genast av nedstänkta/förorenade kläder/skor. Tvätta huden med tvål och vatten. Ögonstänk Snarast till sjukhus/ögonläkare. Fortsätt sköljningen under transport till läkare/sjukhus. Fortsätt sköljningen under transport till läkare/sjukhus. Skölj GENAST med vatten i minst 15 minuter. Håll ögonlocken brett isär. Ta ut eventuella kontaktlinser om det går lätt. Fortsätt att skölja. Förtäring Ge genast ett par glas mjölk eller vatten att dricka om den skadade är vid fullt medvetande.
Natriumperaborat tetrahydrat, NaBO3.4H2O	201104	0-10%, <0,7M	3	laborationer och demonstrationer	ja	Rj märkespliktig								Vid obehag, kontakta GIFTINFORMATIONSCENTRALEN/läkare … .P403+P233 Förvaras på väl ventilerad plats. Förpackningen ska förvaras väl tillsluten. P405 Förvaras inlåst. P501 Innehållet/behållaren lämnas till…	samla in avfall,	nej	CMR utfasningaämne	Allvarlig ögonskada/ögonirritation 1, Akut toxicitet 4, Specifik organtoxicitet vid enstaka exponering 3- Reproduktionstoxicitet 1B	Hälsofarlig kemisk produkt. Ska förvaras så att den är svåråtkomlig för små barn och väl avskilda från produkter som är avsedda att förtäras. Oxidationsmedel. Natriumperoxoborattetrahydrat är inte en sann natriumperoxoborat, som rapporterats detonera vid svag friktion. Tetrahydraten är relativt stabil under försiktig malning med andra substanser. Ämnet sönderfaller dock katalytiskt tillsammans med tungmetaller eller deras salter eller lätt oxiderbart material. Känslig för fukt.	Inandning Frisk luft och vila. Frisk luft. Tag genast av nedstänkta/förorenade kläder/skor. Kontakta giftinformationscentral eller läkare om besvär uppstår/kvarstår. Hudkontakt Tag genast av nedstänkta/förorenade kläder/skor. Tvätta huden med tvål och vatten. Ögonstänk Snarast till sjukhus/ögonläkare. Fortsätt sköljningen under transport till läkare/sjukhus. Fortsätt sköljningen under transport till läkare/sjukhus. Skölj GENAST med vatten i minst 15 minuter. Håll ögonlocken brett isär. Ta ut eventuella kontaktlinser om det går lätt. Fortsätt att skölja. Förtäring Ge genast ett par glas mjölk eller vatten att dricka om den skadade är vid fullt medvetande.
Natriumtiosulfat pentahydrat,Natriumhyposulfit pentahydrat, Na2S2O3.5H2O	190220	fast, lösning 10 - 100%, 0,3M - konc	1	laborationer och demonstrationer	ja	Varning	Skadlig				H315, H319	P264, P280, P302+P352, P321, P332+P313, P337+P313, P362 + P364	H315 Irriterar huden. H319 Orsakar allvarlig ögonirritation	P264 Tvätta … grundligt efter användning. P280 Använd skyddshandskar/skyddskläder/ögonskydd/ ansiktsskydd. P302+P352 VID HUDKONTAKT: Tvätta med mycket vatten/… P321 Särskild behandling (se … på etiketten) P332+P31 Vid hudirritation: Sök läkarhjälp P337+P313 Vid bestående ögonirritation: Sök läkarhjälp. P362 + P36 Ta av nedstänkta kläder och tvätta dem innan de används igen.	Oxidera tiosulfaten till sulfat. Täck med Na2CO3, blanda väl och duscha över med vatten. Vänta tills reaktionen är färdig. Tillsätt sedan lite Ca(OCl)2 (kan bli kraftig reaktion) eller klorin, NaOCl. Tillsätt mer vatten, rör om och låt stå i 1 timme. Späd och neutralisera före tömning i avlopp. Skölj efter med mycket vatten.	nej		Frätande eller irriterande verkan på hud 2, Allvarlig ögonskada/ögonirritation 2, ej harmoniserat		Inandning: Frisk luft. Hudkontakt: Tag genast av nedstänkta/förorenade kläder/skor. Tvätta huden noggrant under flera minuter med tvål och vatten. Kontakta läkare om besvär uppstår/kvarstår. Ögonstänk: Kontakta läkare om besvär uppstår/kvarstår. Viktigt! Skölj genast med vatten i minst 5 minuter. Håll ögonlocken brett isär.
Natriumtiosulfat pentahydrat,Natriumhyposulfit pentahydrat,Na2S2O3.5H2O	190220	lösning, 0 - 10%, 0 - 0,3M	2	laborationer och demonstrationer	ja	Ej märkespliktig									Oxidera tiosulfaten till sulfat. Täck med Na2CO3, blanda väl och duscha över med vatten. Vänta tills reaktionen är färdig. Tillsätt sedan lite Ca(OCl)2 (kan bli kraftig reaktion) eller klorin, NaOCl. Tillsätt mer vatten, rör om och låt stå i 1 timme. Späd och neutralisera före tömning i avlopp. Skölj efter med mycket vatten.	nej		Frätande eller irriterande verkan på hud 2, Allvarlig ögonskada/ögonirritation 2, ej harmoniserat		Inandning: Frisk luft. Hudkontakt: Tag genast av nedstänkta/förorenade kläder/skor. Tvätta huden noggrant under flera minuter med tvål och vatten. Kontakta läkare om besvär uppstår/kvarstår. Ögonstänk: Kontakta läkare om besvär uppstår/kvarstår. Viktigt! Skölj genast med vatten i minst 5 minuter. Håll ögonlocken brett isär.
Natriumtiosulfat, Natriumhyposulfit, Na2S2O3	190220	fast, lösning, 0 - 100%	1	laborationer och demonstrationer	ja	Ej märkespliktig									Oxidera tiosulfaten till sulfat. Täck med Na2CO3, blanda väl och duscha över med vatten. Vänta tills reaktionen är färdig. Tillsätt sedan lite Ca(OCl)2 (kan bli kraftig reaktion) eller klorin, NaOCl. Tillsätt mer vatten, rör om och låt stå i 1 timme. Späd och neutralisera före tömning i avlopp.	Ämnet reagerar kraftigt med natriumnitrit, fluor och syror. Vid brand kan korroderande gaser bildas.		Oklassad enligt testdata. Fara kan dock inte uteslutas - tillämpa försiktighetsprincipen.		Förtäring: Ge ett par glas vatten eller annan dryck att dricka om den skadade är vid fullt medvetande.Kontakta läkare om större mängd förtärts.
Natriumtrifosfat, Na5P3O10	190220	0-100%	1	laborationer och demonstrationer	ja	ej märkespliktigt									avlopp
Natriumvätekarbonat, bikarbonat, NaHCO3	190220	fast, lösning 0 - 100%	1	laborationer och demonstrationer	ja	Ej märkningspliktig									avlopp	nej				ingen information
Natriumvätesulfat, NaHSO4	190220	fast 3-100%, >0,25M	1	laborationer och demonstrationer	ja	Fara	Frätande				H318	P280, P310	H318Orsakar allvarliga ögonskador.	P280.Använd skyddshandskar/skyddskläder/ögonskydd/ ansiktsskydd. P310Kontakta genast GIFTINFORMATIONSCENTRALEN/läkare…	avlopp. Lös i mycket vatten, tillsätt Na2CO3, blanda väl och låt stå en tid före neutralisering med 6mol/dm3 HCl. Häll i avlopp och skölj efter med mycket vatten.	nej			Ämnet reagerar med vatten och ger giftiga ångor och värme. Ämnet reagerar med ättiksyraanhydrid och etanol. Vid brand kan korroderande gaser bildas. Sanering kan behövas efter en brand.	Inandning: Frisk luft.Hudkontakt: Tvätta huden med tvål och vatten. Ögonstänk: Snarast till sjukhus/ögonläkare. Fortsätt sköljningen under transport till läkare/sjukhus. Viktigt! Skölj genast med vatten i minst 15 minuter. Håll ögonlocken brett isär. Förtäring: Ge genast ett par glas mjölk eller vatten att dricka om den skadade är vid fullt medvetande.
Natriumvätesulfat, NaHSO4	190220	1-3%, 0,1-0,25M	2	laborationer och demonstrationer	ja	Varning	Skadlig				H319	P264, P280, P337+P313	H319 Orsakar allvarlig ögonirritation	P264 Tvätta … grundligt efter användning. P280 Använd skyddshandskar/skyddskläder/ögonskydd/ ansiktsskydd. P337+P313 Vid bestående ögonirritation: Sök läkarhjälp.	Avlopp. Lös i mycket vatten, tillsätt Na2CO3, blanda väl och låt stå en tid före neutralisering med 6mol/dm3 HCl. Häll i avlopp och skölj efter med mycket vatten.	nej			Ämnet reagerar med vatten och ger giftiga ångor och värme. Ämnet reagerar med ättiksyraanhydrid och etanol. Vid brand kan korroderande gaser bildas. Sanering kan behövas efter en brand.	Inandning: Frisk luft.Hudkontakt: Tvätta huden med tvål och vatten. Ögonstänk: Snarast till sjukhus/ögonläkare. Fortsätt sköljningen under transport till läkare/sjukhus. Viktigt! Skölj genast med vatten i minst 15 minuter. Håll ögonlocken brett isär. Förtäring: Ge genast ett par glas mjölk eller vatten att dricka om den skadade är vid fullt medvetande.
Natriumvätesulfit, NaHSO3	190220	fast, 25-100%. >2,5M	1	laborationer och demonstrationer	ja	varning	Skadlig				EUH031, H302	P260, P264, P270, P271, P280, P3010+P312, P304+P340, P312, P321, P362+P364, P501	EUH031 Utvecklar giftig gas vid kontakt med syra. H302 Skadligt vid förtäring.	P260 Andas inte in damm/rök/gaser/dimma/ångor/sprej. P264 Tvätta … grundligt efter användning. P270 Ät inte, drick inte och rök inte när du använder produkten. P271 Används endast utomhus eller i väl ventilerade utrymmen. P280 Använd skyddshandskar/skyddskläder/ögonskydd/ ansiktsskydd. P301+P312 VID FÖRTÄRING: Vid obehag, kontakta GIFTINFORMATIONSCENTRALEN/ läkare … . P304+P340 VID INANDNING: Flytta personen till frisk luft och se till att andningen underlättas. P312 Vid obehag, kontakta GIFTINFORMATIONSCENTRALEN/läkare … . P321 Särskild behandling (se … på etiketten). P330 Skölj munnen. P362 + P364 Ta av nedstänkta kläder och tvätta dem innan de används igen. P501 Innehållet/behållaren lämnas till…	Blanda med samma mängd Na2CO3 och tillsätt vatten, tills det blir en gröt. Tillsätt lite Ca(OCl)2 och mer vatten, om det är nödvändigt. Låt stå 2 timmar före tömning i avloppet i dragskåp.	nej	Akut toxicitet; 4, H302		Reagerar med syror och utvecklar svaveldioxid, en giftig gas. Vid brand kan korroderande gaser bildas.	Inandning: Frisk luft. Hudkontakt: Tvätta huden med tvål och vatten. / Förtäring: Ge genast ett par glas mjölk eller vatten att dricka om den skadade är vid fullt medvetande. Till läkare/sjukhus om en större mängd förtärts
Natriumvätesulfit, NaHSO3	190220	lösning 0-25% <2,5M	2	laborationer och demonstrationer	ja	Ej märkespliktig							EUH031 Utvecklar giftig gas vid kontakt med syra.		Blanda med samma mängd Na2CO3 och tillsätt vatten, tills det blir en gröt. Tillsätt lite Ca(OCl)2 och mer vatten, om det är nödvändigt. Låt stå 2 timmar före tömning i avloppet i dragskåp.	nej	Akut toxicitet; 4, H302		Reagerar med syror och utvecklar svaveldioxid, en giftig gas. Vid brand kan korroderande gaser bildas.	Inandning: Frisk luft. Hudkontakt: Tvätta huden med tvål och vatten. / Förtäring: Ge genast ett par glas mjölk eller vatten att dricka om den skadade är vid fullt medvetande. Till läkare/sjukhus om en större mängd förtärts
Neutralrött,3-Amino-7-dimetylamino-2-metylfenazinväteklorid / Aminodimetylaminotoluaminozinväteklorid	190220	fast, lösning 0-100%	1	laborationer och demonstrationer	ja	Ej märkespliktig									Oragnslask	nej			Mörkgrönt pulver. Vattenlösligt. Indikator. Basiskt färgämne. Deponeras på säkert ställe eller lämnas till förbränning	Inandning: Frisk luft och vila. Eventuell andningshjälp. Kontakta läkare om besvär uppstår/kvarstår Hudkontakt: Tag genast av nedstänkta/förorenade kläder/skor. Tvätta huden med tvål och vatten. Kontakta läkare om besvär uppstår/kvarstår. Ögonstänk: Kontakta läkare om besvär uppstår/kvarstår. Skölj genast med vatten i flera minuter. Håll ögonlocken brett isär. Förtäring Ge genast ett par glas mjölk eller vatten att dricka om den skadade är vid fullt medvetande. Till läkare/sjukhus om en större mängd förtärts.
Nickel, Nickelmetall, Ni	190220	fast, pulver 1 - 100%	1	laborationer och demonstrationer	ja	Fara	Hälsofara	Skadlig,			H317, H351, H372, H412	P201, P202, P260, P261, P264, P270, P272, P273, P280, P302+P352, P308+P313, P314, P321, P333+P313, P362 + P364, P405, P501	H317 Kan orsaka allergisk hudreaktion. H351 Misstänks kunna orsaka cancer H372 Orsakar organskador genom lång eller upprepad exponeringH412Skadlig långtidseffekter för vattenlevande organismer.	P201 Inhämta särskilda instruktioner före användning. P202 Använd inte produkten innan du har läst och förstått säkerhetsanvisningarna. P260 Andas inte in damm/rök/gaser/dimma/ångor/sprej. P261 Undvik att andas in damm/rök/gaser/dimma/ångor/sprej. P264 Tvätta … grundligt efter användning. P270 Ät inte, drick inte och rök inte när du använder produkten. P272 Nedstänkta arbetskläder får inte avlägsnas från arbetsplatsen. P273 Undvik utsläpp till miljön. P280 Använd skyddshandskar/skyddskläder/ögonskydd/ ansiktsskydd. P302+P352 VID HUDKONTAKT: Tvätta med mycket vatten/… P308+P313 Vid exponering eller misstanke om exponering: Sök läkarhjälp. P314 Sök läkarhjälp vid obehag. P321 Särskild behandling (se … på etiketten). P333+P313 Vid hudirritation eller utslag: Sök läkarhjälp. P362 + P364 Ta av nedstänkta kläder och tvätta dem innan de används igen. P405 Förvaras inlåst. P501 Innehållet/behållaren lämnas till…	Nickel är ett allergiframkallande Prioriterat riskminskningsämne. Återanvänds i första hand. Förvaras med metallslask i tät plåtburk. Eller behandla nickel med en syra för att bilda nickeljoner. Nickeljoner kan fällas och avfiltreras som sulfider eller andra svårlösliga föreningar. Avfitrerad lösning kan slängas. Fällningen i tungmetallsaltslask	NGV. Totaldamm mg/m³ 0,5, Anmärkningar S	Riskminskningsämne: H317 Kan orsaka allergisk hudreaktion, H372 Orsakar organskador genom lång eller upprepad exponering	Skin Sens. 1 - Hud- eller luftvägssensibilisering 1, Cancerogenitet 2, Specifik organtoxicitet vid upprepad exponering 1, Farligt för vattenmiljön 3	Arbeta vid punktutsug eller i dragskåp vid risk för damm. Arbeta vid punktutsug eller i dragskåp vid risk för damm	Inandning: Frisk luft och vila. Eventuell andningshjälp. Kontakta läkare om besvär uppstår/kvarstår. Hudkontakt: Tag genast av nedstänkta/förorenade kläder/skor. Tvätta huden med tvål och vatten.
Nickel, Nickelmetall, Ni	190220	pulver, 0 1%,	2	laborationer och demonstrationer	ja	Ej märkesoliktigt					EUH 208		EUH208 Innehåller (namnet på det sensibiliserande ämnet). Kan orsaka en allergisk reaktion.		Återanvänds i första hand. Förvaras med metallslask i tät plåtburk. Eller behandla nickel med en syra för att bilda nickeljoner. Tungmetallers joner kan fällas och avfiltreras	NGV. Totaldamm mg/m³ 0,5, Anmärkningar S		Skin Sens. 1 - Hud- eller luftvägssensibilisering 1, Cancerogenitet 2, Specifik organtoxicitet vid upprepad exponering 1, Farligt för vattenmiljön 3	Arbeta vid punktutsug eller i dragskåp vid risk för damm. Arbeta vid punktutsug eller i dragskåp vid risk för damm	Inandning: Frisk luft och vila. Eventuell andningshjälp. Kontakta läkare om besvär uppstår/kvarstår. Hudkontakt: Tag genast av nedstänkta/förorenade kläder/skor. Tvätta huden med tvål och vatten.
Nickelklorid hexahydrat, NiCl2-6H2O	190220	fast. Lösning 2,5 - 100%, 0,1M - konc	1	demonstrationer	ja	Fara	Giftig	Hälsofara	Miljöfara		H301, H317, H350, H410	P201, P202, P260, P261, P264, P270, P271, P272, P273, P280, P301+P310, P302+P352, P304+P340, P308+P313, P311, P312, P321, P330, P333+P313, P361 + P364, P362 + P364, P391, P403+P233, P405, P501	H301 Giftigt vid förtäring. H317 Kan orsaka allergisk hudreaktion. H350 Kan orsaka cancer	H410 Mycket giftigt för vattenlevande organismer med långtidseffekter. P201 Inhämta särskilda instruktioner före användning. P202 Använd inte produkten innan du har läst och förstått säkerhetsanvisningarna. P260 Andas inte in damm/rök/gaser/dimma/ångor/sprej. P261 Undvik att andas in damm/rök/gaser/dimma/ångor/sprej. P264 Tvätta … grundligt efter användning. P270 Ät inte, drick inte och rök inte när du använder produkten. P271 Används endast utomhus eller i väl ventilerade utrymmen. P272 Nedstänkta arbetskläder får inte avlägsnas från arbetsplatsen. P273 Undvik utsläpp till miljön. P280 Använd skyddshandskar/skyddskläder/ögonskydd/ ansiktsskydd. Y Endast för yrkesmässigt bruk P301+P310 VID FÖRTÄRING: Kontakta genast GIFTINFORMATIONSCENTRALEN/läkare/… P302+P352 VID HUDKONTAKT: Tvätta med mycket vatten/… P304+P340 VID INANDNING: Flytta personen till frisk luft och se till att andningen underlättas. P308+P313 Vid exponering eller misstanke om exponering: Sök läkarhjälp. P311 Kontakta GIFTINFORMATIONSCENTRALEN/läkare/…P312 Vid obehag, kontakta GIFTINFORMATIONSCENTRALEN/läkare … . P321 Särskild behandling (se … på etiketten). P330 Skölj munnen. P333+P313 Vid hudirritation eller utslag: Sök läkarhjälp. P361 + P364 Ta omedelbart av alla nedstänkta kläder och tvätta dem innan de används igen. P362 + P364 Ta av nedstänkta kläder och tvätta dem innan de används igen. P391 Samla upp spill. P403+P233 Förvaras på väl ventilerad plats. Förpackningen ska förvaras väl tillsluten. P405 Förvaras inlåst. P501 Innehållet/behållaren lämnas till…	Metallslask . Nickeljoner kan fällas och avfiltreras som sulfider eller andra svårlösliga föreningar. Avfitrerad lösning kan slängas. Fällningen i tungmetallsaltslask	NGV: Totaldamm mg Ni/m³ 0,1, Anmärkningar C, S	CMR, allergiframkallande, Utfasningsämne H350 Kan orsaka cancer, Riskminskningsämne: H317 Kan orsaka allergisk hudreaktion,H410 Mycket giftigt för vattenlevande organismer med långtidseffekter	Akut toxicitet 3, Hud- eller luftvägssensibilisering 1, Cancerogenitet 1B, Farligt för vattenmiljön 1, Farligt för vattenmiljön 1 ej harmoniserat	Avger kristallvatten vid 140°C. Grönt fast ämne. Vid brand kan korroderande gaser bildas. Särskilda krav på dokumentation av riskbedömning, skyltning, information, utbildning och läkarundersökningar finns för allergiframkallande kemiska produkter och processer,	Inandning: Frisk luft. Hudkontakt: Tag genast av nedstänkta/förorenade kläder/skor. Tvätta huden med tvål och vatten. Ögonstänk: Skölj med vatten. Förtäring: Ge genast ett par glas mjölk eller vatten att dricka om den skadade är vid fullt medvetande. Till läkare/sjukhus om mer än en obetydlig mängd svalts.
Nickelklorid hexahydrat, NiCl2-6H2O	190220	lösning 0,1 - 2,5%, 0,004 - 0,1M	2	demonstrationer	ja	Fara	Hälsofara	Skadlig			H317, H350, H412	P201, P202, P261, P272, P273, P280, P302+P352, P308+P313, P321, P333+P313, P362 + P364, P405, P501	H317 Kan orsaka allergisk hudreaktion. H350 Kan orsaka cancer H412 Skadlig långtidseffekter för vattenlevande organismer.	P201 Inhämta särskilda instruktioner före användning. P202 Använd inte produkten innan du har läst och förstått säkerhetsanvisningarna. P261 Undvik att andas in damm/rök/gaser/dimma/ångor/sprej. P272 Nedstänkta arbetskläder får inte avlägsnas från arbetsplatsen. P273 Undvik utsläpp till miljön. P280 Använd skyddshandskar/skyddskläder/ögonskydd/ ansiktsskydd. Y Endast för yrkesmässigt bruk P302+P352 VID HUDKONTAKT: Tvätta med mycket vatten/… P308+P313 Vid exponering eller misstanke om exponering: Sök läkarhjälp. P321 Särskild behandling (se … på etiketten). P333+P313 Vid hudirritation eller utslag: Sök läkarhjälp. P362 + P364 Ta av nedstänkta kläder och tvätta dem innan de används igen. P405 Förvaras inlåst. P501 Innehållet/behållaren lämnas till…	Metallslask . Nickeljoner kan fällas och avfiltreras som sulfider eller andra svårlösliga föreningar. Avfitrerad lösning kan slängas. Fällningen i tungmetallsaltslask	NGV: Totaldamm mg Ni/m³ 0,1, Anmärkningar C, S	CMR, allergiframkallande, Utfasningsämne H350 Kan orsaka cancer, Riskminskningsämne: H317 Kan orsaka allergisk hudreaktion	Akut toxicitet 3, Hud- eller luftvägssensibilisering 1, Cancerogenitet 1B, Farligt för vattenmiljön 1, Farligt för vattenmiljön 1 ej harmoniserat	Avger kristallvatten vid 140°C. Grönt fast ämne. Vid brand kan korroderande gaser bildas. Särskilda krav på dokumentation av riskbedömning, skyltning, information, utbildning och läkarundersökningar finns för allergiframkallande kemiska produkter och processer,	Inandning: Frisk luft. Hudkontakt: Tag genast av nedstänkta/förorenade kläder/skor. Tvätta huden med tvål och vatten. Ögonstänk: Skölj med vatten. Förtäring: Ge genast ett par glas mjölk eller vatten att dricka om den skadade är vid fullt medvetande. Till läkare/sjukhus om mer än en obetydlig mängd svalts.
Nickelklorid hexahydrat, NiCl2-6H2O	190220	lösning, 0 - 0,1%	3	laborationer och demonstrationer	ja	Ej märkespliktig									Metallslask . Nickeljoner kan fällas och avfiltreras som sulfider eller andra svårlösliga föreningar. Avfitrerad lösning kan slängas. Fällningen i tungmetallsaltslask	NGV: Totaldamm mg Ni/m³ 0,1, Anmärkningar C, S		Akut toxicitet 3, Hud- eller luftvägssensibilisering 1, Cancerogenitet 1B, Farligt för vattenmiljön 1, Farligt för vattenmiljön 1 ej harmoniserat	Avger kristallvatten vid 140°C. Grönt fast ämne. Vid brand kan korroderande gaser bildas. Särskilda krav på dokumentation av riskbedömning, skyltning, information, utbildning och läkarundersökningar finns för allergiframkallande kemiska produkter och processer,	Inandning: Frisk luft. Hudkontakt: Tag genast av nedstänkta/förorenade kläder/skor. Tvätta huden med tvål och vatten. Ögonstänk: Skölj med vatten. Förtäring: Ge genast ett par glas mjölk eller vatten att dricka om den skadade är vid fullt medvetande. Till läkare/sjukhus om mer än en obetydlig mängd svalts.
Nickelsulfat. NiSO4	190220	fast, lösning 2,5 - 100%, 0,1M - konc	1	demonstrationer	ja	Fara	HälsoFara	Skadlig	Miljöfara		H302, H315, H317, H332 H334, H341, H350i, H360D, H372, H410	P201, P202, P260, P261, P264, P270, P271, P272, P273, P280, P284, P301+P312, P302+P352, P304+P340, P308+P313, P312, P314, P321, P330, P332+P313, P333+P313, P342+P311, P362 + P364, P391, P405, P501	H302 Skadlig vid förtäring. H315 Irriterar huden. H317 Kan orsaka allergisk hudreaktion. H332 Skadlig vid inandning. H334 Kan orsaka allergi- eller astmasymtom eller andningssvårigheter vid inandning. H341 Misstänks kunna orsaka genetiska defekter H350i Kan orsaka cancer vid inandning. H360D Kan skada det ofödda barnet. H372 Orsakar organskador genom lång eller upprepad exponering H410 Mycket giftigt för vattenlevande organismer med långtidseffekter.	P201 Inhämta särskilda instruktioner före användning. P202 Använd inte produkten innan du har läst och förstått säkerhetsanvisningarna. P260 Andas inte in damm/rök/gaser/dimma/ångor/sprej. P261 Undvik att andas in damm/rök/gaser/dimma/ångor/sprej. P264 Tvätta … grundligt efter användning. P270 Ät inte, drick inte och rök inte när du använder produkten. P271 Används endast utomhus eller i väl ventilerade utrymmen. P272 Nedstänkta arbetskläder får inte avlägsnas från arbetsplatsen. P273 Undvik utsläpp till miljön. P280 Använd skyddshandskar/skyddskläder/ögonskydd/ ansiktsskydd. P284 [Vid otillräcklig ventilation] använd andningsskydd. Y Endast för yrkesmässigt bruk P301+P312 VID FÖRTÄRING: Vid obehag, kontakta GIFTINFORMATIONSCENTRALEN/ läkare … . P302+P352 VID HUDKONTAKT: Tvätta med mycket vatten/…P304+P340 VID INANDNING: Flytta personen till frisk luft och se till att andningen underlättas. P308+P313 Vid exponering eller misstanke om exponering: Sök läkarhjälp. P312 Vid obehag, kontakta GIFTINFORMATIONSCENTRALEN/läkare … . P314 Sök läkarhjälp vid obehag. P321 Särskild behandling (se … på etiketten). P330 Skölj munnen. P332+P313 Vid hudirritation: Sök läkarhjälp. P333+P313 Vid hudirritation eller utslag: Sök läkarhjälp. P342+P311 Vid besvär i luftvägarna: Kontakta GIFTINFORMATIONSCENTRALEN/läkare/… P362 + P364 Ta av nedstänkta kläder och tvätta dem innan de används igen. P391 Samla upp spill. P405 Förvaras inlåst. P501 Innehållet/behållaren lämnas till…	Metallslask . Nickeljoner kan fällas och avfiltreras som sulfider eller andra svårlösliga föreningar. Avfitrerad lösning kan slängas. Fällningen i tungmetallsaltslask	NGV: Totaldamm mg Ni/m³ 0,1, Anmärkningar C, S	CMR, allergiframkallande, Utfasningsämne H350 Kan orsaka cancer, H360FD Kan skada fertiliteten. Kan skada det ofödda barnet. Riskminskningsämne: H341 Misstänks kunna orsaka genetiska defekter, H334 Kan orsaka allergi- eller astmasymtom eller andningssvårigheter vid inandning, H317 Kan orsaka allergisk hudreaktionH372 Orsakar organskador genom lång eller upprepad exponering, H410 Mycket giftigt för vattenlevande organismer med långtidseffekter	Akut toxicitet 4, Frätande eller irriterande verkan på hud 2, Hud- eller luftvägssensibilisering 1, Akut toxicitet 4, Hud- eller luftvägssensibilisering 1, Mutagenitet i könsceller 2, Cancerogenitet 1A, Reproduktionstoxicitet 1B, Specifik organtoxicitet vid upprepad exponering 1, Farligt för vattenmiljön 1, Farligt för vattenmiljön 1	Vid behov, använd andningsskydd och skyddshandskar. Arbete med torr produkt bör ske vid punktutsug eller i dragskåp. Lös nickelföreningen och fäll nickel som sulfid. Sulfiden tvättas, torkas och lämnas till mottagningsstation. Vid brand kan korroderande gaser bildas. Särskilda krav på dokumentation av riskbedömning, skyltning, information, utbildning och läkarundersökningar finns för allergiframkallande kemiska produkter och processer, Särskilda krav finns för cancerframkallande, mutagena och reproduktionsstörande kemiska produkter,	Inandning: Frisk luft. Kontakta läkare om besvär uppstår/kvarstår. Hudkontakt: Tag genast av nedstänkta/förorenade kläder/skor. Tvätta huden med tvål och vatten. Förtäring: Ge genast ett par glas mjölk eller vatten att dricka om den skadade är vid fullt medvetande. Till läkare/sjukhus om en större mängd förtärts.
Nickelsulfat. NiSO4	190220	lösning, 0% -2,5,% , 0 M -0,1M -	2	demonstrationer	ja	Fara	Hälsoskadlligt				H317, H334, H341, H350i, H360D, H372, H412	P201, P202, P260, P261, P264, P270, P272, P273, P280, P302+P352, P304+P340, P308+P313, P314, P321, P333+P313, P342+P311, P362 + P364, P405, P501	H317 Kan orsaka allergisk hudreaktion. H334 Kan orsaka allergi- eller astmasymtom eller andningssvårigheter vid inandning. H341 Misstänks kunna orsaka genetiska defekter H350i Kan orsaka cancer vid inandning. H360D Kan skada det ofödda barnet. H372 Orsakar organskador genom lång eller upprepad exponering H412 Skadlig långtidseffekter för vattenlevande organismer.	P201 Inhämta särskilda instruktioner före användning. P202 Använd inte produkten innan du har läst och förstått säkerhetsanvisningarna. P260 Andas inte in damm/rök/gaser/dimma/ångor/sprej. P261 Undvik att andas in damm/rök/gaser/dimma/ångor/sprej. P264 Tvätta … grundligt efter användning. P270 Ät inte, drick inte och rök inte när du använder produkten. P272 Nedstänkta arbetskläder får inte avlägsnas från arbetsplatsen. P273 Undvik utsläpp till miljön. P280 Använd skyddshandskar/skyddskläder/ögonskydd/ ansiktsskydd. P284 [Vid otillräcklig ventilation] använd andningsskydd. Y Endast för yrkesmässigt bruk P302+P352 VID HUDKONTAKT: Tvätta med mycket vatten/… P304+P340 VID INANDNING: Flytta personen till frisk luft och se till att andningen underlättas. P308+P313 Vid exponering eller misstanke om exponering: Sök läkarhjälp. P314 Sök läkarhjälp vid obehag. P321 Särskild behandling (se … på etiketten). P333+P313 Vid hudirritation eller utslag: Sök läkarhjälp. P342+P311 Vid besvär i luftvägarna: Kontakta GIFTINFORMATIONSCENTRALEN/läkare/… P362 + P364 Ta av nedstänkta kläder och tvätta dem innan de används igen. P405 Förvaras inlåst. P501 Innehållet/behållaren lämnas till…	Metallslask . Nickeljoner kan fällas och avfiltreras som sulfider eller andra svårlösliga föreningar. Avfitrerad lösning kan slängas. Fällningen i tungmetallsaltslask	NGV: Totaldamm mg Ni/m³ 0,1, Anmärkningar C, S	CMR, allergiframkallande, Utfasningsämne H350 Kan orsaka cancer, H360FD Kan skada fertiliteten. Kan skada det ofödda barnet, Riskminskningsämne: H341 Misstänks kunna orsaka genetiska defekter, H334 Kan orsaka allergi- eller astmasymtom eller andningssvårigheter vid inandning, H317 Kan orsaka allergisk hudreaktionH372 Orsakar organskador genom lång eller upprepad exponering	Akut toxicitet 4, Frätande eller irriterande verkan på hud 2, Hud- eller luftvägssensibilisering 1, Akut toxicitet 4, Hud- eller luftvägssensibilisering 1, Mutagenitet i könsceller 2, Cancerogenitet 1A, Reproduktionstoxicitet 1B, Specifik organtoxicitet vid upprepad exponering 1, Farligt för vattenmiljön 1, Farligt för vattenmiljön 1	Vid behov, använd andningsskydd och skyddshandskar. Arbete med torr produkt bör ske vid punktutsug eller i dragskåp. Lös nickelföreningen och fäll nickel som sulfid. Sulfiden tvättas, torkas och lämnas till mottagningsstation. Vid brand kan korroderande gaser bildas. Särskilda krav på dokumentation av riskbedömning, skyltning, information, utbildning och läkarundersökningar finns för allergiframkallande kemiska produkter och processer, Särskilda krav finns för cancerframkallande, mutagena och reproduktionsstörande kemiska produkter,	Inandning: Frisk luft. Kontakta läkare om besvär uppstår/kvarstår. Hudkontakt: Tag genast av nedstänkta/förorenade kläder/skor. Tvätta huden med tvål och vatten. Förtäring: Ge genast ett par glas mjölk eller vatten att dricka om den skadade är vid fullt medvetande. Till läkare/sjukhus om en större mängd förtärts.
Nikt, Lycopodiumspore	190220	fast 0 - 100%	1	laborationer och demonstrationer	ja	Fara	Brandfara				H228	P210, P240, P241, P280, P370+P378, P501	H228 Brandfarligt fast ämne.	P210 Får inte utsättas för värme, heta ytor, gnistor, öppen låga eller andra antändningskällor. Rökning förbjuden. P240 Jorda och potentialförbind behållare och mottagarutrustning. P241 Använd explosionssäker [elektrisk/ventilations-/belysnings-/…]utrustning. P280 Använd skyddshandskar/skyddskläder/ögonskydd/ ansiktsskydd. P370+P378 Vid brand: Släck med … P501 Innehållet/behållaren lämnas till…	avlopp	Nej		Brandfarliga fasta ämnen 1 ej harminiserat	Pollen från mattlummer: Lycopodium clavatum. Nikt användes förr som sårpulver, men man rullade också piller i nikt för att de inte skulle klibba ihop Vid förbränning bildas obetydligt med aska Kan ge dammexplosioner.	ingen information
Ninhydrin, 1,2,3-Indantrionmonohydrat	190220	fast, lösning, 25 - 100%, 1,5M - konc	1	laborationer och demonstrationer	ja	Varning	Skadlig				H302, H312, H332	P260, P264, P270, P271, P280, P301+P312, P304+P340, P312, P321, P330, P362 + P364, P501	H302 Skadlig vid förtäring. H312 Skadlig vid hudkontakt. H332 Skadlig vid inandning.	P260 Andas inte in damm/rök/gaser/dimma/ångor/sprej. P264 Tvätta … grundligt efter användning. P270 Ät inte, drick inte och rök inte när du använder produkten. P271 Används endast utomhus eller i väl ventilerade utrymmen. P280 Använd skyddshandskar/skyddskläder/ögonskydd/ ansiktsskydd. P301+P312 VID FÖRTÄRING: Vid obehag, kontakta GIFTINFORMATIONSCENTRALEN/ läkare … . P304+P340 VID INANDNING: Flytta personen till frisk luft och se till att andningen underlättas. P312 Vid obehag, kontakta GIFTINFORMATIONSCENTRALEN/läkare … . P321 Särskild behandling (se … på etiketten). P330 Skölj munnen. P362 + P364 Ta av nedstänkta kläder och tvätta dem innan de används igen. P501 Innehållet/behållaren lämnas till…	organslask	nej		Akut toxicitet 4, ej harmoniserat	Arbeta vid punktutsug eller i dragskåp vid risk för damm. Känslig för ljus. Ta hänsyn till lösningsmedlet. Etanol/butanol. Praya i dragskåp	Inandning: Frisk luft och vila. Eventuell andningshjälp. Kontakta läkare om besvär uppstår/kvarstår. Hudkontakt: Tag genast av nedstänkta/förorenade kläder/skor. Tvätta huden med tvål och vatten. Kontakta läkare om besvär uppstår/kvarstår. Ögonstänk: Kontakta läkare om besvär uppstår/kvarstår. Skölj genast med vatten i flera minuter. Håll ögonlocken brett isär. Förtäring: Ge genast ett par glas mjölk eller vatten att dricka om den skadade är vid fullt medvetande. Till läkare/sjukhus om en större mängd förtärts.
Ninhydrin, 1,2,3-Indantrionmonohydrat	190220	lösning, 0 - 25%, 0 - 1,5M	2	laborationer och demonstrationer	ja	Ej märkespliktig									organslask	nej		Akut toxicitet 4, ej harmoniserat	Arbeta vid punktutsug eller i dragskåp vid risk för damm. Känslig för ljus. Ta hänsyn till lösningsmedlet. Etanol/butanol. Praya i dragskåp	Inandning: Frisk luft och vila. Eventuell andningshjälp. Kontakta läkare om besvär uppstår/kvarstår. Hudkontakt: Tag genast av nedstänkta/förorenade kläder/skor. Tvätta huden med tvål och vatten. Kontakta läkare om besvär uppstår/kvarstår. Ögonstänk: Kontakta läkare om besvär uppstår/kvarstår. Skölj genast med vatten i flera minuter. Håll ögonlocken brett isär. Förtäring: Ge genast ett par glas mjölk eller vatten att dricka om den skadade är vid fullt medvetande. Till läkare/sjukhus om en större mängd förtärts.
Nitrobensaldehyd-o, C6H4(NO3)CHO	190220	fast, 10-100%. >0,7M	1	laborationer och demonstrationer	ja	Varning	Skadlig				H302, H315, H319, H335, H412,	P260, P261, P264, P270, P271, P273, P280, P301+P312, P302+P352, P304+P340, P312, P321, P330, P332+P313,P337+P313, P362 + P364, P403+P233. P405, P501	H302 Skadligt vid förtäring. H315 Irriterar huden. H319 Orsakar allvarlig ögonirritation. H335 Kan orsaka irritation i luftvägarna. H412 Skadliga långtidseffekter för vattenlevande organismer.	P260 Andas inte in damm/rök/gaser/dimma/ångor/sprej. P261 Undvik att andas in damm/rök/gaser/dimma/ångor/sprej. P264 Tvätta … grundligt efter användning. P270 Ät inte, drick inte och rök inte när du använder produkten. P271Används endast utomhus eller i väl ventilerade utrymmen. P273 Undvik utsläpp till miljön. P280 Använd skyddshandskar/skyddskläder/ögonskydd/ ansiktsskydd. P301+P312 VID FÖRTÄRING: Vid obehag, kontakta GIFTINFORMATIONSCENTRALEN/ läkare … . P302+P352 VID HUDKONTAKT: Tvätta med mycket vatten/… P304+P340 VID INANDNING: Flytta personen till frisk luft och se till att andningen underlättas. P312 Vid obehag, kontakta GIFTINFORMATIONSCENTRALEN/läkare … . P321 Särskild behandling (se … på etiketten). P330 Skölj munnen. P332+P313 Vid hudirritation: Sök läkarhjälp. P337+P313 Vid bestående ögonirritation: Sök läkarhjälp. P362 + P364 Ta av nedstänkta kläder och tvätta dem innan de används igen. P403+P233 Förvaras på väl ventilerad plats. Förpackningen ska förvaras väl tillsluten. P405 Förvaras inlåst. P501 Innehållet/behållaren lämnas till…	Organslask	nej		Akut toxicitet4 ; H302, Frätande eller irriterande verkan på hud 2; H315, Allvarlig ögonskada/ögonirritation 2; H319 Specifik organtoxicitet vid enstaka exponering 3; H335, Farligt för vattenmiljön 3; H412	Arbeta vid punktutsug eller i dragskåp. Vid upphettning sönderfaller ämnet med risk för tryckökning. Vid brand kan korroderande gaser bildas. Medtaget i Kemikalieinspektionens begränsningsdatabas.	Inandning. Frisk luft och vila. Tag genast av nedstänkta/förorenade kläder/skor. Kontakta läkare om besvär uppstår/kvarstår Hudkontakt: Tag av nedstänkta/förorenade kläder/skor. Skölj huden med vatten. Tvätta huden med tvål och vatten. Kontakta läkare om besvär uppstår/kvarstår. Ögonstänk: Kontakta läkare om besvär uppstår/kvarstår. Viktigt! Skölj genast med vatten i minst 5 minuter. Håll ögonlocken brett isär. Skölj med vatten. Förtäring: Ge genast ett par glas mjölk eller vatten att dricka om den skadade är vid fullt medvetande. Till läkare/sjukhus om en större mängd förtärts.
Nitrobensaldehyd-o, C6H4(NO3)CHO	190220	lösning 0-10% 0-0,7M	2	laborationer och demonstrationer	ja	ej märkespliktigt									Organslask	nej		Akut toxicitet4 ; H302, Frätande eller irriterande verkan på hud 2; H315, Allvarlig ögonskada/ögonirritation 2; H319 Specifik organtoxicitet vid enstaka exponering 3; H335, Farligt för vattenmiljön 3; H412	Arbeta vid punktutsug eller i dragskåp. Vid upphettning sönderfaller ämnet med risk för tryckökning. Vid brand kan korroderande gaser bildas. Medtaget i Kemikalieinspektionens begränsningsdatabas.	Inandning. Frisk luft och vila. Tag genast av nedstänkta/förorenade kläder/skor. Kontakta läkare om besvär uppstår/kvarstår Hudkontakt: Tag av nedstänkta/förorenade kläder/skor. Skölj huden med vatten. Tvätta huden med tvål och vatten. Kontakta läkare om besvär uppstår/kvarstår. Ögonstänk: Kontakta läkare om besvär uppstår/kvarstår. Viktigt! Skölj genast med vatten i minst 5 minuter. Håll ögonlocken brett isär. Skölj med vatten. Förtäring: Ge genast ett par glas mjölk eller vatten att dricka om den skadade är vid fullt medvetande. Till läkare/sjukhus om en större mängd förtärts.
Oktanol, C8H18	201105	2,5-100%, >0,2M	1	laborationer och demonstrationer	ja	Fara	Brandfara	Skaldig	Hälsofara	Miljöfara	H225, H304, H315, H336, H410,	P210, P233, P240, P241, P242, P243, P261, P264, P271, P273, P280; p301+P310, P302+P352, P304+P340, P312, P321, P332+P313, P362+P364, P370+P378, P391, P403+P233, P403+P235, P405, 501	H225 Mycket brandfarlig vätska och ånga. H304 Kan vara dödligt vid förtäring om det kommer ner i luftvägarna. H315 Irriterar huden.H336Kan göra att man blir dåsig eller omtöcknad. H410 Mycket giftigt för vattenlevande organismer med långtidseffekter.	P210 Får inte utsättas för värme, heta ytor, gnistor, öppen låga eller andra antändningskällor. Rökning förbjuden. P233 Behållaren ska vara väl tillsluten. P240 Jorda och potentialförbind behållare och mottagarutrustning. P241 Använd explosionssäker [elektrisk/ventilations-/belysnings-/…]utrustning. P242 Använd verktyg som inte ger upphov till gnistor. P243 Vidta åtgärder mot statisk elektricitet. P261 Undvik att andas in damm/rök/gaser/dimma/ångor/sprej. P264 Tvätta … grundligt efter användning. P271 Används endast utomhus eller i väl ventilerade utrymmen. P273 Undvik utsläpp till miljön. P280 Använd skyddshandskar/skyddskläder/ögonskydd/ ansiktsskydd. P301+P310 VID FÖRTÄRING: Kontakta genast GIFTINFORMATIONSCENTRALEN/läkare/… P302+P352 VID HUDKONTAKT: Tvätta med mycket vatten/… P304+P340 VID INANDNING: Flytta personen till frisk luft och se till att andningen underlättas. P312 Vid obehag, kontakta GIFTINFORMATIONSCENTRALEN/läkare … . P321 Särskild behandling (se … på etiketten). P331 Framkalla INTE kräkning. P332+P313 Vid hudirritation: Sök läkarhjälp. P362 + P364 Ta av nedstänkta kläder och tvätta dem innan de används igen. P370+P378 Vid brand: Släck med … P391 Samla upp spill. P403+P233 Förvaras på väl ventilerad plats. Förpackningen ska förvaras väl tillsluten. P403+P235 Förvaras på väl ventilerad plats. Förvaras svalt. P405 Förvaras inlåst. P501 Innehållet/behållaren lämnas till…	Organslask	NGV 200ppm, KGV 300 ppm Anmärkningar V Brandsäkerhetsklass 1	CMR prio	Brandfarliga vätskor 2, Aspirationstoxicitet 1, Frätande eller irriterande verkan på hud 2, Specifik organtoxicitet vid enstaka exponering 3, Farligt för vattenmiljön1, Farligt för vattenmiljön	Arbeta vid punktutsug eller i dragskåp. Ev handkar av typ Butylgummi, Naturgummi, Polyvinylklorid (PVC). Ämnet kan reagera kraftigt med oxidationsmedel. Blandningar med luft och fluor kan explodera.	Inandning Frisk luft och vila. Frisk luft. Tag genast av nedstänkta/förorenade kläder/skor. Kontakta giftinformationscentral eller läkare om besvär uppstår/kvarstår. Hudkontakt Tag av nedstänkta/förorenade kläder/skor. Tvätta huden med tvål och vatten. Kontakta giftinformationscentral eller läkare om besvär uppstår/kvarstår. Förtäring Ge genast ett par glas mjölk eller vatten att dricka om den skadade är vid fullt medvetande. Framkalla ej kräkning. Till läkare/sjukhus.
Oktanol, C8H18	201105	0-2,5%, <0,2M	2	laborationer och demonstrationer	ja	Fara	Brandfara				H225, H412	P210, P233, P240, P241, P242, P243, 273, P280, P370+P378, P403+P235, P501	H225 Mycket brandfarlig vätska och ånga. H412 Skadliga långtidseffekter för vattenlevande organismer.	P210 Får inte utsättas för värme, heta ytor, gnistor, öppen låga eller andra antändningskällor. Rökning förbjuden. P233 Behållaren ska vara väl tillsluten. P240 Jorda och potentialförbind behållare och mottagarutrustning. P241 Använd explosionssäker [elektrisk/ventilations-/belysnings-/…]utrustning. P242 Använd verktyg som inte ger upphov till gnistor. P243 Vidta åtgärder mot statisk elektricitet. P273 Undvik utsläpp till miljön. P280 Använd skyddshandskar/skyddskläder/ögonskydd/ ansiktsskydd. P370+P378 Vid brand: Släck med … P403+P235 Förvaras på väl ventilerad plats. Förvaras svalt. P501 Innehållet/behållaren lämnas till…	Organslask	NGV 200ppm, KGV 300 ppm Anmärkningar V Brandsäkerhetsklass 1	CMR prio	Brandfarliga vätskor 2, Aspirationstoxicitet 1, Frätande eller irriterande verkan på hud 2, Specifik organtoxicitet vid enstaka exponering 3, Farligt för vattenmiljön1, Farligt för vattenmiljön	Arbeta vid punktutsug eller i dragskåp. Ev handkar av typ Butylgummi, Naturgummi, Polyvinylklorid (PVC). Ämnet kan reagera kraftigt med oxidationsmedel. Blandningar med luft och fluor kan explodera.	Inandning Frisk luft och vila. Frisk luft. Tag genast av nedstänkta/förorenade kläder/skor. Kontakta giftinformationscentral eller läkare om besvär uppstår/kvarstår. Hudkontakt Tag av nedstänkta/förorenade kläder/skor. Tvätta huden med tvål och vatten. Kontakta giftinformationscentral eller läkare om besvär uppstår/kvarstår. Förtäring Ge genast ett par glas mjölk eller vatten att dricka om den skadade är vid fullt medvetande. Framkalla ej kräkning. Till läkare/sjukhus.
Oktanol -1,n-oktanol, C8H17OH	190220	vätska, lösning 10 - 100%, 0,8M - konc	1	laborationer och demonstrationer	ja	Varning	Skadlig				H319, H412	P264, P273, P280, P337+P313, P501	H319 Orsakar allvarlig ögonirritation. H412 Skadlig långtidseffekter för vattenlevande organismer	P264 Tvätta … grundligt efter användning. P273 Undvik utsläpp till mil P280 Använd skyddshandskar/skyddskläder/ögonskydd/ ansiktsskydd. P337+P313 Vid bestående ögonirritation: Sök läkarhjälp. P501 Innehållet/behållaren lämnas till…	organsklask	Brandsäkerhetsklass 3	Prioriterat riskminskningsämne	Allvarlig ögonskada/ögonirritation 2, Farligt för vattenmiljön 3	Arbeta vid punktutsug eller i dragskåp.	Inandning: Frisk luft och vila. Eventuell andningshjälp. Kontakta läkare om besvär uppstår/kvarstår. Hudkontakt: Tag genast av nedstänkta/förorenade kläder/skor. Tvätta huden noggrant under flera minuter med tvål och vatten. Kontakta läkare om besvär uppstår/kvarstår. Ögonstänk: Kontakta läkare om besvär uppstår/kvarstår. Viktigt! Skölj genast med vatten i minst 5 minuter. Håll ögonlocken brett isär. Förtäring: Ge genast ett par glas mjölk eller vatten att dricka om den skadade är vid fullt medvetande. Till läkare/sjukhus om en större mängd förtärts.
Oktanol -1,n-oktanol, C8H17OH	190220	lösning. 0 - 10%, 0 - 0,8M	2	laborationer och demonstrationer	ja	Ej märkespliktig									organsklask	Brandsäkerhetsklass 3		Allvarlig ögonskada/ögonirritation 2, Farligt för vattenmiljön 3	Arbeta vid punktutsug eller i dragskåp.	Inandning: Frisk luft och vila. Eventuell andningshjälp. Kontakta läkare om besvär uppstår/kvarstår. Hudkontakt: Tag genast av nedstänkta/förorenade kläder/skor. Tvätta huden noggrant under flera minuter med tvål och vatten. Kontakta läkare om besvär uppstår/kvarstår. Ögonstänk: Kontakta läkare om besvär uppstår/kvarstår. Viktigt! Skölj genast med vatten i minst 5 minuter. Håll ögonlocken brett isär. Förtäring: Ge genast ett par glas mjölk eller vatten att dricka om den skadade är vid fullt medvetande. Till läkare/sjukhus om en större mängd förtärts.
Olja, Mineralolja parfinolja	190220	vätska, 10 - 100%	1	laborationer och demonstrationer	ja	Fara	HälsoFara				H304, H413	P273, P301+P310, P331, P405, P501	H304 Kan vara dödligt vid förtäring om det kommer ner i luftvägarna H413 Kan ge Skadlig långtidseffekter på vattenlevande organismer	P273 Undvik utsläpp till miljön. P301+P310 VID FÖRTÄRING: Kontakta genast GIFTINFORMATIONSCENTRALEN/läkare/… P331 Framkalla INTE kräkning. P405 Förvaras inlåst. P501 Innehållet/behållaren lämnas till…	organslask. Skall i första hand återvinnas	Bekämpningsmedelsklass 2 ej harmoniserad	Riskminskningsämne: H413 Kan ge Skadlig långtidseffekter på vattenlevande organismer	Aspirationstoxicitet 1, Farligt för vattenmiljön 4		Inandning: Frisk luft. Ögonstänk: Kontakta läkare om besvär uppstår/kvarstår. Viktigt! Skölj genast med vatten i minst 5 minuter. Håll ögonlocken brett isär.
Olja, Mineralolja parfinolja	190220	lösning, 0 - 10%	2	laborationer och demonstrationer	ja	Ej märkespliktig									organslask. Skall i första hand återvinnas	Bekämpningsmedelsklass 2 ej harmoniserad		Aspirationstoxicitet 1, Farligt för vattenmiljön 4		Inandning: Frisk luft. Ögonstänk: Kontakta läkare om besvär uppstår/kvarstår. Viktigt! Skölj genast med vatten i minst 5 minuter. Håll ögonlocken brett isär.
Olja, vegabilisk	190220	lösning 0-100%	1	laborationer och demonstrationer	ja	Ej märkespliktig									avlopp eller organslask				Släck med pulver, koldioxid eller alkoholresistent skum.
Oxalsyra, HOOCCOOH. 2H2O	190220	fast, lösning, 25 - 100%, 2M - konc	1	laborationer och demonstrationer	ja	Fara	Frätande	Skadlig			H302, H312	P260, P264, P270, P271, P280, P301+P312, P304+P340, P312, P321, P330, P362 + P364, P501	H302 Skadlig vid förtäring. H312 Skadlig vid hudkontakt.	P260 Andas inte in damm/rök/gaser/dimma/ångor/sprej. P264 Tvätta … grundligt efter användning. P270 Ät inte, drick inte och rök inte när du använder produkten. P271 Används endast utomhus eller i väl ventilerade utrymmen. P280 Använd skyddshandskar/skyddskläder/ögonskydd/ ansiktsskydd. P301+P312 VID FÖRTÄRING: Vid obehag, kontakta GIFTINFORMATIONSCENTRALEN/ lP304+P340 MVID INANDNING: Flytta personen till frisk luft och se till att andningen underlättas. P312 Vid obehag, kontakta GIFTINFORMATIONSCENTRALEN/läkare … . P321 Särskild behandling (se … på etiketten) P330Skölj munnen. P362 + P364 Ta av nedstänkta kläder och tvätta dem innan de används igen. P501 Innehållet/behållaren lämnas till…	avlopp	nej		Akut toxicitet 4 ej harmoniserad	Ämnet reagerar med silver och bildar explosiva produkter	Hudkontakt: Tag genast av nedstänkta/förorenade kläder/skor. Tvätta huden med tvål och vatten. Kontakta läkare om besvär uppstår/kvarstår. Ögonstänk. Kontakta läkare om besvär uppstår/kvarstår. Skölj genast med vatten i flera minuter. Håll ögonlocken brett isär. Förtäring: Ge genast ett par glas mjölk eller vatten att dricka om den skadade är vid fullt medvetande. Till läkare/sjukhus om en större mängd förtärts.
Oxalsyra, HOOCCOOH. 2H2O	190220	fast, lösning, 10 - 100%, 0,7M - konc	1	laborationer och demonstrationer	ja	Varning	Hälsofara	Skadlig			H302, H315, H317, H371, H412	P260, P261, P264, P270, P271, P272, P273, P280, P301+P312, P302+P352, P304+P340, P308+P311, P312, P321, P330, P332+P313, P333+P313, P362 + P364, P405, P501	H302 Skadlig vid förtäring. H315 Irriterar huden. H317 Kan orsaka allergisk hudreaktion. H371 Kan orsaka organskador H412 Skadlig långtidseffekter för vattenlevande organismer.	P260 Andas inte in damm/rök/gaser/dimma/ångor/sprej. P261 Undvik att andas in damm/rök/gaser/dimma/ångor/sprej. P264 Tvätta … grundligt efter användning. P270 Ät inte, drick inte och rök inte när du använder produkten. P271 Används endast utomhus eller i väl ventilerade utrymmen. P272 Nedstänkta arbetskläder får inte avlägsnas från arbetsplatsen. P273 Undvik utsläpp till miljön. P280 Använd skyddshandskar/skyddskläder/ögonskydd/ ansiktsskydd. P301+P312 VID FÖRTÄRING: Vid obehag, kontakta GIFTINFORMATIONSCENTRALEN/ läkare … . P302+P352 VID HUDKONTAKT: Tvätta med mycket vatten/… P304+P340 VID INANDNING: Flytta personen till frisk luft och se till att andningen underlättas. P308+P311 Vid exponering eller misstanke om exponering: Kontakta GIFTINFORMATIONSCENTRALEN/läkare/… P312 Vid obehag, kontakta GIFTINFORMATIONSCENTRALEN/läkare … . P321 Särskild behandling (se … på etiketten). P330 Skölj munnen. P332+P313 Vid hudirritation: Sök läkarhjälp. P333+P313 Vid hudirritation eller utslag: Sök läkarhjälp. P362 + P364 Ta av nedstänkta kläder och tvätta dem innan de används igen. P405 Förvaras inlåst. P501 Innehållet/behållaren lämnas till…	organslask	nej	Riskminskningsämne: H317 Kan orsaka allergisk hudreaktion	Akut toxicitet 4, Frätande eller irriterande verkan på hud 2, Hud- eller luftvägssensibilisering B, Specifik organtoxicitet vid enstaka exponering 2, - Farligt för vattenmiljön 3	Vid brand kan korroderande gaser bildas	Hudkontakt: Tag genast av nedstänkta/förorenade kläder/skor. Tvätta huden med tvål och vatten. Kontakta läkare om besvär uppstår/kvarstår. Ögonstänk: Kontakta läkare om besvär uppstår/kvarstår. Skölj genast med vatten i flera minuter. Håll ögonlocken brett isär. Förtäring: Ge genast ett par glas mjölk eller vatten att dricka om den skadade är vid fullt medvetande. Till läkare/sjukhus om en större mängd förtärts.
Oxalsyra, HOOCCOOH. 2H2O	190220	lösning, 0 - 25%, 0 - 2M	2	laborationer och demonstrationer	ja	Ej märkningspliktig									avlopp	nej		Akut toxicitet 4 ej harmoniserad	Ämnet reagerar med silver och bildar explosiva produkter	Hudkontakt: Tag genast av nedstänkta/förorenade kläder/skor. Tvätta huden med tvål och vatten. Kontakta läkare om besvär uppstår/kvarstår. Ögonstänk. Kontakta läkare om besvär uppstår/kvarstår. Skölj genast med vatten i flera minuter. Håll ögonlocken brett isär. Förtäring: Ge genast ett par glas mjölk eller vatten att dricka om den skadade är vid fullt medvetande. Till läkare/sjukhus om en större mängd förtärts.
Paracetamo, 4-hydroxiacetanilid, Acetaminofen	190220	lösning, 0,1 - 10%, 0,001 - 0,7M	2	laborationer och demonstrationer	ja	Varning	Skadlig				H317	P261, P272, P280, P302+P352, P321, P333+P313, P362 + P364, P501	H317 Kan orsaka allergisk hudreaktion.	P261 Undvik att andas in damm/rök/gaser/dimma/ångor/sprej. P272 Nedstänkta arbetskläder får inte avlägsnas från arbetsplatsen. P280 Använd skyddshandskar/skyddskläder/ögonskydd/ ansiktsskydd. P302+P352 VID HUDKONTAKT: Tvätta med mycket vatten/… P321 Särskild behandling (se … på etiketten). P333+P313 Vid hudirritation eller utslag: Sök läkarhjälp. P362 + P364 Ta av nedstänkta kläder och tvätta dem innan de används igen. P501 Innehållet/behållaren lämnas till…	organslask	nej	Riskminskningsämne: H317 Kan orsaka allergisk hudreaktion	Akut toxicitet 4, Frätande eller irriterande verkan på hud 2, Hud- eller luftvägssensibilisering B, Specifik organtoxicitet vid enstaka exponering 2, - Farligt för vattenmiljön 3	Vid brand kan korroderande gaser bildas	Hudkontakt: Tag genast av nedstänkta/förorenade kläder/skor. Tvätta huden med tvål och vatten. Kontakta läkare om besvär uppstår/kvarstår. Ögonstänk: Kontakta läkare om besvär uppstår/kvarstår. Skölj genast med vatten i flera minuter. Håll ögonlocken brett isär. Förtäring: Ge genast ett par glas mjölk eller vatten att dricka om den skadade är vid fullt medvetande. Till läkare/sjukhus om en större mängd förtärts.
Paraformaldehyd, (HCHO)x	190220	1-100%	1	laborationer och demonstrationer	ja	Fara	Brandfara	Frätande	Skadlig	Häslofara	H228, H302, H315, H317, H318, H332, H334, H351	P201, P210, P240, P241, p260, P261, P264, P270, P271, P272, P280, P284, P301+P312, P302+P352, P304+P340, p308+ p313, P310, P312, P321, p330, P332+P313,P333+P313, P342+P311, P362+P364, P370+P378, P405, P501	H228 Brandfarligt fast ämne. H302 Skadligt vid förtäring. H315 Irriterar huden. H317 Kan orsaka allergisk hudreaktion. H318 Orsakar allvarliga ögonskador. H332 Skadligt vid inandning. H334 Kan orsaka allergi- eller astmasymtom eller andningssvårigheter vid inandning. H351 Misstänks kunna orsaka cancer	P201 Inhämta särskilda instruktioner före användning. P202 Använd inte produkten innan du har läst och förstått säkerhetsanvisningarna. P210 Får inte utsättas för värme, heta ytor, gnistor, öppen låga eller andra antändningskällor. Rökning förbjuden. P240 Jorda och potentialförbind behållare och mottagarutrustning. P241 Använd explosionssäker [elektrisk/ventilations-/belysnings-/…]utrustning. P260 Andas inte in damm/rök/gaser/dimma/ångor/sprej. P261 Undvik att andas in damm/rök/gaser/dimma/ångor/sprej. P264 Tvätta … grundligt efter användning. P270 Ät inte, drick inte och rök inte när du använder produkten. P271 Används endast utomhus eller i väl ventilerade utrymmen. P272 Nedstänkta arbetskläder får inte avlägsnas från arbetsplatsen. P280 Använd skyddshandskar/skyddskläder/ögonskydd/ ansiktsskydd. P284 [Vid otillräcklig ventilation] använd andningsskydd. P301+P312 VID FÖRTÄRING: Vid obehag, kontakta GIFTINFORMATIONSCENTRALEN/ läkare … . P302+P352 VID HUDKONTAKT: Tvätta med mycket vatten/… P304+P340 VID INANDNING: Flytta personen till frisk luft och se till att andningen underlättas. P308+P313 Vid exponering eller misstanke om exponering: Sök läkarhjälp. P310 Kontakta genast GIFTINFORMATIONSCENTRALEN/läkare… P312 Vid obehag, kontakta GIFTINFORMATIONSCENTRALEN/läkare … . P321 Särskild behandling (se … på etiketten). P330 Skölj munnen. P332+P313 Vid hudirritation: Sök läkarhjälp. P333+P313 Vid hudirritation eller utslag: Sök läkarhjälp. P342+P311 Vid besvär i luftvägarna: Kontakta GIFTINFORMATIONSCENTRALEN/läkare/… P362 + P364 Ta av nedstänkta kläder och tvätta dem innan de används igen. P370+P378 Vid brand: Släck med …P405 Förvaras inlåst. P501 Innehållet/behållaren lämnas till…	Organslask	Brandsäkerhetsklass 3			Brandfarliga fasta ämnen 2 H228, Akut toxicitet 4; H302, Frätande eller irriterande verkan på hud 2; H315, Hudsensibilisering 1; Allvarlig ögonskada/ögonirritation 1; H318, Akut toxicitet 4; H332, Luftvägssensibilisering 1 H334, Cancerogenitet 2; H351	Inandning: Frisk luft, värme och vila. Frisk luft och vila. Eventuell andningshjälp. Till sjukhus/läkare, även om endast obetydliga besvär föreligger/symptom saknas. Tag genast av nedstänkta/förorenade kläder/skor. Kontakta läkare om besvär uppstår/kvarstår. Hudkontakt: Tag genast av nedstänkta/förorenade kläder/skor. Tag av nedstänkta/förorenade kläder/skor. Tvätta huden noggrant under flera minuter med tvål och vatten. Tvätta huden med tvål och vatten. Kontakta läkare om besvär uppstår/kvarstår. Ögonstänk: Skölj med vatten. Snarast till sjukhus/ögonläkare. Fortsätt sköljningen under transport till läkare/sjukhus. Viktigt! Skölj genast med vatten i minst 15 minuter. Håll ögonlocken brett isär. Förtäring: Ge genast ett par glas mjölk eller vatten att dricka om den skadade är vid fullt medvetande. Till läkare/sjukhus om en större mängd förtärts.
Paraformaldehyd, (HCHO)x	190220	0-1%	2	laborationer och demonstrationer	ja	Fara	Brandfara,				EUH208, H228	P210, P240, P241, P280, P370+P378, P501	EUH208 Innehåller (namnet på det sensibiliserande ämnet). Kan orsaka en allergisk reaktion. H228 Brandfarligt fast ämne.	P210 Får inte utsättas för värme, heta ytor, gnistor, öppen låga eller andra antändningskällor. Rökning förbjuden. P240 Jorda och potentialförbind behållare och mottagarutrustning. P241 Använd explosionssäker [elektrisk/ventilations-/belysnings-/…]utrustning. P280 Använd skyddshandskar/skyddskläder/ögonskydd/ ansiktsskydd. P370+P378 Vid brand: Släck med … P501 Innehållet/behållaren lämnas till…	Organslask	Brandsäkerhetsklass 3			Brandfarliga fasta ämnen 2 H228, Akut toxicitet 4; H302, Frätande eller irriterande verkan på hud 2; H315, Hudsensibilisering 1; Allvarlig ögonskada/ögonirritation 1; H318, Akut toxicitet 4; H332, Luftvägssensibilisering 1 H334, Cancerogenitet 2; H351	Inandning: Frisk luft, värme och vila. Frisk luft och vila. Eventuell andningshjälp. Till sjukhus/läkare, även om endast obetydliga besvär föreligger/symptom saknas. Tag genast av nedstänkta/förorenade kläder/skor. Kontakta läkare om besvär uppstår/kvarstår. Hudkontakt: Tag genast av nedstänkta/förorenade kläder/skor. Tag av nedstänkta/förorenade kläder/skor. Tvätta huden noggrant under flera minuter med tvål och vatten. Tvätta huden med tvål och vatten. Kontakta läkare om besvär uppstår/kvarstår. Ögonstänk: Skölj med vatten. Snarast till sjukhus/ögonläkare. Fortsätt sköljningen under transport till läkare/sjukhus. Viktigt! Skölj genast med vatten i minst 15 minuter. Håll ögonlocken brett isär. Förtäring: Ge genast ett par glas mjölk eller vatten att dricka om den skadade är vid fullt medvetande. Till läkare/sjukhus om en större mängd förtärts.
Patentblått eller E131	190220	fast, lösning, 55 - 100%, 1M - konc	1	laborationer och demonstrationer	ja	Fara	Hälsofara	Skadlig			H312, H334, H412	P260, P261, P264, P270, P271, P273, P280, P284, P301+P312, P304+P340, P312, P321, P330, P342+P311, P362 + P364, P501	H312 Skadlig vid hudkontakt. H334 Kan orsaka allergi- eller astmasymtom eller andningssvårigheter vid inandning. H412 Skadlig långtidseffekter för vattenlevande organismer	P260 Andas inte in damm/rök/gaser/dimma/ångor/sprej. P261 Undvik att andas in damm/rök/gaser/dimma/ångor/sprej. P264 Tvätta … grundligt efter användning. P270 Ät inte, drick inte och rök inte när du använder produkten. P271 Används endast utomhus eller i väl ventilerade utrymmen. P273 Undvik utsläpp till miljön. P280 Använd skyddshandskar/skyddskläder/ögonskydd/ ansiktsskydd. P284 [Vid otillräcklig ventilation] använd andningsskydd. P301+P312 VID FÖRTÄRING: Vid obehag, kontakta GIFTINFORMATIONSCENTRALEN/ läkare … . P304+P340 VID INANDNING: Flytta personen till frisk luft och se till att andningen underlättas. P312 Vid obehag, kontakta GIFTINFORMATIONSCENTRALEN/läkare … . P321 Särskild behandling (se … på etiketten). P330 Skölj munnen. P342+P311 Vid besvär i luftvägarna: Kontakta GIFTINFORMATIONSCENTRALEN/läkare/… P362 + P364 Ta av nedstänkta kläder och tvätta dem innan de används igen. P501 Innehållet/behållaren lämnas till…	organslask	nej	Riskminskningsämne: H334 Kan orsaka allergi- eller astmasymtom eller andningssvårigheter vid inandning	Akut toxicitet 4, Hud- eller luftvägssensibilisering 1, Farligt för vattenmiljön 3 ej harmoniserat	Violett surt färgämne. Vattenlöslighet: 50 g/l vid 20°. Utspädd vattenlösning har blå färg, sur lösning är gul. Vid brand kan korroderande gaser bildas	Ögonstänk: Till sjukhus eller ögonläkare. Viktigt! Skölj genast med vatten i minst 15 minuter. Håll ögonlocken brett isär
Patentblått eller E131	190220	lösning 1 -.55%, 0, 002M - 1M	2	laborationer och demonstrationer	ja	Fara	Hälsofara				H334, H412	P261, P273, P284, P304+P340, P342+P311, P501	H334 Kan orsaka allergi- eller astmasymtom eller andningssvårigheter vid inandning. H412 Skadlig långtidseffekter för vattenlevande organismer.	P261 Undvik att andas in damm/rök/gaser/dimma/ångor/sprej. P273 Undvik utsläpp till miljön. P284 [Vid otillräcklig ventilation] använd andningsskydd. P304+P340 VID INANDNING: Flytta personen till frisk luft och se till att andningen underlättas. P342+P311 Vid besvär i luftvägarna: Kontakta GIFTINFORMATIONSCENTRALEN/läkare/… P501 Innehållet/behållaren lämnas till…	organslask	nej	Riskminskningsämne: H334 Kan orsaka allergi- eller astmasymtom eller andningssvårigheter vid inandning	Akut toxicitet 4, Hud- eller luftvägssensibilisering 1, Farligt för vattenmiljön 3 ej harmoniserat	Violett surt färgämne. Vattenlöslighet: 50 g/l vid 20°. Utspädd vattenlösning har blå färg, sur lösning är gul. Vid brand kan korroderande gaser bildas	Ögonstänk: Till sjukhus eller ögonläkare. Viktigt! Skölj genast med vatten i minst 15 minuter. Håll ögonlocken brett isär
Patentblått eller E131	190220	lösning, 0, - 1%, 0,002 - 0,02M	3	laborationer och demonstrationer	ja	Ej märkespliktig					EUH208		EUH208 Innehåller (namnet på det sensibiliserande ämnet). Kan orsaka en allergisk reaktion.		organslask	nej		Akut toxicitet 4, Hud- eller luftvägssensibilisering 1, Farligt för vattenmiljön 3 ej harmoniserat	Violett surt färgämne. Vattenlöslighet: 50 g/l vid 20°. Utspädd vattenlösning har blå färg, sur lösning är gul. Vid brand kan korroderande gaser bildas	Ögonstänk: Till sjukhus eller ögonläkare. Viktigt! Skölj genast med vatten i minst 15 minuter. Håll ögonlocken brett isär
Pentan, C5H12	190220	vätska, 10 - 100%	1	laborationer och demonstrationer	ja	Fara	Brandfara	Hälsoskada	Skadlig	Miljöfara	EUH066, H225, H304, H336, H411	P210, P233, P240, P241, P242, P243, P261, P271, P273, P280, P301+P310, P304+P340, P312, P331, P370+P378, P391, P403+P233, P403+P235, P405, P501	EUH066 Upprepad kontakt kan ge torr hud eller hudsprickor. H225 Mycket brandfarlig vätska och ånga. H304 Kan vara dödligt vid förtäring om det kommer ner i luftvägarna. H336 Kan göra att man blir dåsig eller omtöcknad. H411 Giftigt för vattenlevande organismer med långtidseffekter.	P210 Får inte utsättas för värme, heta ytor, gnistor, öppen låga eller andra antändningskällor. Rökning förbjuden. P233 Behållaren ska vara väl tillsluten. P240 Jorda och potentialförbind behållare och mottagarutrustning. P241 Använd explosionssäker [elektrisk/ventilations-/belysnings-/…]utrustning. P242 Använd verktyg som inte ger upphov till gnistor. P243 Vidta åtgärder mot statisk elektricitet. P261 Undvik att andas in damm/rök/gaser/dimma/ångor/sprej. P271 Används endast utomhus eller i väl ventilerade utrymmen. P273 Undvik utsläpp till miljön. P280 Använd skyddshandskar/skyddskläder/ögonskydd/ ansiktsskydd. P301+P310 VID FÖRTÄRING: Kontakta genast GIFTINFORMATIONSCENTRALEN/läkare/… P304+P340 VID INANDNING: Flytta personen till frisk luft och se till att andningen underlättas. P312 Vid obehag, kontakta GIFTINFORMATIONSCENTRALEN/läkare … . P331 Framkalla INTE kräkning. P370+P378 Vid brand: Släck med … P391 Samla upp spill. P403+P233 Förvaras på väl ventilerad plats. Förpackningen ska förvaras väl tillsluten. P403+P235 Förvaras på väl ventilerad plats. Förvaras svalt. P405 Förvaras inlåst. P501 Innehållet/behållaren lämnas till…	Organslask. Kan förbrännas.Låg kokpunkt och förångas lätt. Får inte blandas med halogenerat avfall	KGV: Ppm 750, mg/m³ 2000, Anmärkningar V, Brandsäkerhetsklass 1		Brandfarliga vätskor 2, Aspirationstoxicitet 1, Specifik organtoxicitet vid enstaka exponering 3, Farligt för vattenmiljön 2	Arbeta vid punktutsug eller i dragskåp. Undvik antändningskällor. Handskar Butylgummi, Naturgummi, Neoprengummi, Polyetylen (PE), Polyvinylklorid (PVC), Kan bilda en explosiv blandning ovanför vattenytan om ämnet löses i vatten. Ämnet reagerar med luft. Explosionsvarning. Reagerar kraftigt med halogener och starka oxidationsmedel. Släck med pulver, koldioxid eller skum. Det är med vissa undantag förbjudet för minderåriga att arbeta med detta ämne,	Inandning: Frisk luft. Hudkontakt Tag genast av nedstänkta/förorenade kläder/skor. Skölj huden med vatten. Ögonstänk: Skölj med vatten. Förtäring: Ge genast ett par glas mjölk eller vatten att dricka om den skadade är vid fullt medvetande. Framkalla ej kräkning. Till läkare/sjukhus om en större mängd förtärts.
Pentan, C5H12	190220	0 - 10%	2	laborationer och demonstrationer	ja	Fara	Brandfara				EUH066, H225, H412	P210, P233, P240, P241, P242, P243, P273, P280, P370+P378, P403+P235, P501	EUH066 Upprepad kontakt kan ge torr hud eller hudsprickor. H225 Mycket brandfarlig vätska och ånga. H412 Skadliga långtidseffekter för vattenlevande organismer	P210 Får inte utsättas för värme, heta ytor, gnistor, öppen låga eller andra antändningskällor. Rökning förbjuden. P233 Behållaren ska vara väl tillsluten. P240 Jorda och potentialförbind behållare och mottagarutrustning. P241 Använd explosionssäker [elektrisk/ventilations-/belysnings-/…]utrustning. P242 Använd verktyg som inte ger upphov till gnistor. P243 Vidta åtgärder mot statisk elektricitet. P273 Undvik utsläpp till miljön. P280 Använd skyddshandskar/skyddskläder/ögonskydd/ ansiktsskydd. P370+P378 Vid brand: Släck med … P403+P235 Förvaras på väl ventilerad plats. Förvaras svalt. P501 Innehållet/behållaren lämnas till…	Organslask. Kan förbrännas.Låg kokpunkt och förångas lätt. Får inte blandas med halogenerat avfall	KGV: Ppm 750, mg/m³ 2000, Anmärkningar V, Brandsäkerhetsklass 1		Brandfarliga vätskor 2, Aspirationstoxicitet 1, Specifik organtoxicitet vid enstaka exponering 3, Farligt för vattenmiljön 2	Arbeta vid punktutsug eller i dragskåp. Undvik antändningskällor. Handskar Butylgummi, Naturgummi, Neoprengummi, Polyetylen (PE), Polyvinylklorid (PVC), Kan bilda en explosiv blandning ovanför vattenytan om ämnet löses i vatten. Ämnet reagerar med luft. Explosionsvarning. Reagerar kraftigt med halogener och starka oxidationsmedel. Släck med pulver, koldioxid eller skum. Det är med vissa undantag förbjudet för minderåriga att arbeta med detta ämne,	Inandning: Frisk luft. Hudkontakt Tag genast av nedstänkta/förorenade kläder/skor. Skölj huden med vatten. Ögonstänk: Skölj med vatten. Förtäring: Ge genast ett par glas mjölk eller vatten att dricka om den skadade är vid fullt medvetande. Framkalla ej kräkning. Till läkare/sjukhus om en större mängd förtärts.
Pentanol, Amylalkohol grenade och raka C5H11OH	190220	vätska, lösning, 55 - 100%, 7M - konc	1	laborationer och demonstrationer	ja	Varning	Brandfara	Skadlig			H226, H332, H413	P210, P233, P240, P241, P242, P243, P260, P264, P270, P271, P273, P280, P301+P312, P304+P340, P312, P321, P330, P362 + P364, P370+P378, P403+P235, P501	H226 Brandfarlig vätska och ånga. H332 Skadlig vid inandning. H413 Kan ge Skadlig långtidseffekter på vattenlevande organismer.	P210 Får inte utsättas för värme, heta ytor, gnistor, öppen låga eller andra antändningskällor. Rökning förbjuden. P233 Behållaren ska vara väl tillsluten. P240 Jorda och potentialförbind behållare och mottagarutrustning. P241 Använd explosionssäker [elektrisk/ventilations-/belysnings-/…]utrustning. P242 Använd verktyg som inte ger upphov till gnistor. P243 Vidta åtgärder mot statisk elektricitet. P260 Andas inte in damm/rök/gaser/dimma/ångor/sprej. P264 Tvätta … grundligt efter användning. P270 Ät inte, drick inte och rök inte när du använder produkten. P271 Används endast utomhus eller i väl ventilerade utrymmen. P273 Undvik utsläpp till miljön. P280 Använd skyddshandskar/skyddskläder/ögonskydd/ ansiktsskydd. P301+P312 VID FÖRTÄRING: Vid obehag, kontakta GIFTINFORMATIONSCENTRALEN/ läkare … . P304+P340 VID INANDNING: Flytta personen till frisk luft och se till att andningen underlättas. P312 Vid obehag, kontakta GIFTINFORMATIONSCENTRALEN/läkare … . P321 Särskild behandling (se … på etiketten). P330 Skölj munnen. P362 + P364 Ta av nedstänkta kläder och tvätta dem innan de används igen. P370+P378 Vid brand: Släck med … P403+P235 Förvaras på väl ventilerad plats. Förvaras svalt. P501 Innehållet/behållaren lämnas till…	organslask	Brandsäkerhetsklass 2b, ej harmoniserat	Riskminskningsämne: H413 Kan ge Skadlig långtidseffekter på vattenlevande organismer	Brandfarliga vätskor, 3, Akut toxicitet 4, Farligt för vattenmiljön 4, ej harmoniserad	Kp 128-137 grader	Inandning: Frisk luft och vila. Eventuell andningshjälp. Kontakta läkare om besvär uppstår/kvarstår
Pentanol, Amylalkohol grenade och raka C5H11OH	190220	lösning, 0 - 55% 0 - 7M	2	laborationer och demonstrationer	ja	Varning	Brandfara				H226, H413	P210, P233, P240, P241, P242, P243, P273, P280, P370+P378, P403+P235, P501	H226Brandfarlig vätska och ånga. H413 Kan ge Skadlig långtidseffekter på vattenlevande organismer.	P210 Får inte utsättas för värme, heta ytor, gnistor, öppen låga eller andra antändningskällor. Rökning förbjuden. P233 Behållaren ska vara väl tillsluten. P240 Jorda och potentialförbind behållare och mottagarutrustning. P241 Använd explosionssäker [elektrisk/ventilations-/belysnings-/…]utrustning. P242 Använd verktyg som inte ger upphov till gnistor. P243 Vidta åtgärder mot statisk elektricitet. P273 Undvik utsläpp till miljön. P280 Använd skyddshandskar/skyddskläder/ögonskydd/ ansiktsskydd. P370+P378 Vid brand: Släck med … Skyddsangivelse förvaring P403+P235 Förvaras på väl ventilerad plats. Förvaras svalt. P501 Innehållet/behållaren lämnas till…	organslask	Brandsäkerhetsklass 2b, ej harmoniserat	Riskminskningsämne: H413 Kan ge Skadlig långtidseffekter på vattenlevande organismer	Brandfarliga vätskor, 3, Akut toxicitet 4, Farligt för vattenmiljön 4, ej harmoniserad	Kp 128-137 grader. Vid behov, använd andningsskydd.Släck med pulver, koldioxid eller alkoholresistent skum	Inandning: Frisk luft och vila. Eventuell andningshjälp. Kontakta läkare om besvär uppstår/kvarstår
Petroleum, Nafta , Ligroin, kp 100-200	190220	vätska, lösning 0 - 100%	1	demonstrationer	ja	Fara	Hälsofara				H340, H350	P201, P202, P280, P308+P313, P405, P501	H340 Kan orsaka genetiska defekte H350 Kan orsaka cancer	P201 Inhämta särskilda instruktioner före användning. P202 Använd inte produkten innan du har läst och förstått säkerhetsanvisningarna. P280 Använd skyddshandskar/skyddskläder/ögonskydd/ ansiktsskydd Y Endast för yrkesmässigt bruk P308+P313 Vid exponering eller misstanke om exponering: Sök läkarhjälp. P405 Förvaras inlåst. P501 Innehållet/behållaren lämnas till…	organslask	Brandsäkerhetsklass 1, Bekämpningsmedelsklass 3	CMR: Utfasningsämne H350 Kan orsaka cancer, H340 Kan orsaka genetiska defekter	Aspirationstoxicitet 1, Mutagenitet i könsceller 1B, Cancerogenitet 1B	Får inte blandas med halogenerat avfall.	Inandning: Frisk luft. Hudkontakt: Tag genast av nedstänkta/förorenade kläder/skor. Tvätta huden noggrant under flera minuter med tvål och vatten. Kontakta läkare om besvär uppstår/kvarstår. Ögonstänk: Skölj med vatten. Förtäring: Ge genast ett par glas mjölk eller vatten att dricka om den skadade är vid fullt medvetande. Framkalla ej kräkning. Till läkare/sjukhus om en större mängd förtärts.
Petroleumeter, Peter, Ligroin, 8031-06-9	200313	10-100%	1	demostration	ja	Fara	Hälsofara				H304, H340, H350	P201, P202,P280, P301+P310, P308+P313, P331, P405, P501	H304 Kan vara dödligt vid förtäring om det kommer ner i luftvägarna. H340 Kan orsaka genetiska defekter, H350 Kan orsaka cancer	P201 Inhämta särskilda instruktioner före användning. P202 Använd inte produkten innan du har läst och förstått säkerhetsanvisningarna. P280 Använd skyddshandskar/skyddskläder/ögonskydd/ ansiktsskydd. Y Endast för yrkesmässigt bruk P301+P310 VID FÖRTÄRING: Kontakta genast GIFTINFORMATIONSCENTRALEN/läkare/… P308+P313 Vid exponering eller misstanke om exponering: Sök läkarhjälp. P331 Framkalla INTE kräkning. P405 Förvaras inlåst. P501 Innehållet/behållaren lämnas till…	org.slask	nej	Riskminskningsämne, PRIO	Aspirationstoxicitet 1; H304, Mutagenitet i könsceller 1B; H340, Cancerogenitet 1B; H350	Kemskydd < 1 h Butylgummi, Naturgummi, Neoprengummi, Polyetylen (PE), Reagerar med luft och oxidationsmedel. Får inte blandas med halogenerat avfall.	Inandning: Frisk luft. Ögonstänk: Kontakta läkare. Hudkontakt:Tag genast av nedstänkta/förorenade kläder/skor. Tvätta huden med tvål och vatten. Förtäring:Ge genast ett par glas mjölk eller vatten att dricka om den skadade är vid fullt medvetande. Framkalla ej kräkning. Till läkare/sjukhus
Petroleumeter, Peter, Ligroin, 8031-06-9	200313	0,1-10%	2	demostration		Fara	Hälsofara				H340, H350	P201, P202, P280, P308+P313, P405, P501	H340 Kan orsaka genetiska defekter, H350 Kan orsaka cancer	P201 Inhämta särskilda instruktioner före användning, P202 Använd inte produkten innan du har läst och förstått säkerhetsanvisningarna. P280 Använd skyddshandskar/skyddskläder/ögonskydd/ ansiktsskydd. Y Endast för yrkesmässigt bruk, P308+P313 Vid exponering eller misstanke om exponering: Sök läkarhjälp. P405 Förvaras inlåst. P501 Innehållet/behållaren lämnas till…	org.slask	nej	Riskminskningsämne, PRIO	Aspirationstoxicitet 1; H304, Mutagenitet i könsceller 1B; H340, Cancerogenitet 1B; H350	Kemskydd < 1 h Butylgummi, Naturgummi, Neoprengummi, Polyetylen (PE), Reagerar med luft och oxidationsmedel. Får inte blandas med halogenerat avfall.	Inandning: Frisk luft. Ögonstänk: Kontakta läkare. Hudkontakt:Tag genast av nedstänkta/förorenade kläder/skor. Tvätta huden med tvål och vatten. Förtäring:Ge genast ett par glas mjölk eller vatten att dricka om den skadade är vid fullt medvetande. Framkalla ej kräkning. Till läkare/sjukhus
Platina (bitar, tråd),Pt	190220	fast, pulver, 25 - 100%,	1	laborationer och demonstrationer	ja	Varning	Brandfara	Miljöfara			H228, H332, H400	P210, P240, P241, P260 P264, P270, P271, P273, P280, P301+P312, P304+P34, P312, P321, P330, P362 + P364, P370+P378, P391, P501	H228 Brandfarligt fast ämne. H332 Skadlig vid inandning. H400 Mycket giftigt för vattenlevande organismer	P210 Får inte utsättas för värme, heta ytor, gnistor, öppen låga eller andra antändningskällor. Rökning förbjuden. P240 Jorda och potentialförbind behållare och mottagarutrustning. P241 Använd explosionssäker [elektrisk/ventilations-/belysnings-/…]utrustning. P260 Andas inte in damm/rök/gaser/dimma/ångor/sprej. P264 Tvätta … grundligt efter användning. P270 Ät inte, drick inte och rök inte när du använder produkten. P271 Används endast utomhus eller i väl ventilerade utrymmen. P273 Undvik utsläpp till miljön. P280 Använd skyddshandskar/skyddskläder/ögonskydd/ ansiktsskydd. P301+P312 VID FÖRTÄRING: Vid obehag, kontakta GIFTINFORMATIONSCENTRALEN/ läkare … . P304+P340 VID INANDNING: Flytta personen till frisk luft och se till att andningen underlättas. P312 Vid obehag, kontakta GIFTINFORMATIONSCENTRALEN/läkare … . P321 Särskild behandling (se … på etiketten). P330 Skölj munnen. P362 + P364 Ta av nedstänkta kläder och tvätta dem innan de används igen. P370+P378 Vid brand: Släck med … P391 Samla upp spill. P501 Innehållet/behållaren lämnas till	Finpulvriserat platina kan explodera i kontakt med luft om det tillåts torka Återanvänds, förvars i tät plåtburk eller metallslask	NGV: Totaldamm mg/m³ 1	Giftigt vattenlevande organismer	Brandfarliga fasta ämnen 2, Akut toxicitet 4, Farligt för vattenmiljön	Som kemisk produkt förekommer den främst som pulver, folie, tråd eller nät. Ädelmetall Finpulvriserat material exploderar i kontakt med luft om det tillåts torka (speciell Fara vid filtrering efter katalytisk användning av Pt). Ämnet reagerar också explosionsartat med aluminium vid 600°C	Inandning: Frisk luft och vila. Eventuell andningshjälp. Kontakta läkare om besvär uppstår/kvarstår.
Platina (fint pulver), Pt	190220	fast, pulver. 0 - 25%	2	laborationer och demonstrationer	ja	Varning	Brandfara				H228,	P210, P240, P241, P280, P370+P378, P501	H228 Brandfarligt fast ämne.	P210 Får inte utsättas för värme, heta ytor, gnistor, öppen låga eller andra antändningskällor. Rökning förbjuden. P240 Jorda och potentialförbind behållare och mottagarutrustning.P241 Använd explosionssäker [elektrisk/ventilations-/belysnings-/…]utrustning. P280 Använd skyddshandskar/skyddskläder/ögonskydd/ ansiktsskydd. P370+P378 Vid brand: Släck med … P501 Innehållet/behållaren lämnas till…	Finpulvriserat platina kan explodera i kontakt med luft om det tillåts torka Återanvänds, förvars i tät plåtburk eller metallslask	NGV: Totaldamm mg/m³ 1		Brandfarliga fasta ämnen 2, Akut toxicitet 4, Farligt för vattenmiljön	Som kemisk produkt förekommer den främst som pulver, folie, tråd eller nät. Ädelmetall Finpulvriserat material exploderar i kontakt med luft om det tillåts torka (speciell Fara vid filtrering efter katalytisk användning av Pt). Ämnet reagerar också explosionsartat med aluminium vid 600°C	Inandning: Frisk luft och vila. Eventuell andningshjälp. Kontakta läkare om besvär uppstår/kvarstår.
Polyetylenglykol, Polyglykol, (C2H4O)n.H2O, PEG	190220	0-100%	1	laborationer och demonstrationer	ja	Ej märkespliktig									Avfall som lim. Organslask	nej			Vitt pulver eller färglös vätska. Något lösligt i vatten. Aktivator och lösningsmedel inom gummiindustrin. Härdare för plast. Bindemedel, lösningsmedel, emulsionsstabiliserare, viskositetsökande medel i kosmetika	Inandning: Frisk luft och vila. Eventuell andningshjälp. Kontakta läkare om besvär uppstår/kvarstår. Hudkontakt: Tag genast av nedstänkta/förorenade kläder/skor. Tvätta huden noggrant under flera minuter med tvål och vatten. Kontakta läkare om besvär uppstår/kvarstår. Ögonstänk: Kontakta läkare om besvär uppstår/kvarstår. Viktigt! Skölj genast med vatten i minst 5 minuter. Håll ögonlocken brett isär.
Propanal, Propylaldehyd, CH3CH2CHO	1904	Vätska, 10 - 100%	1	laborationer och demonstrationer	ja	Fara	Brandfara	Skadlig			H225, H315, H319, H335	P210, P233, P240, P241, P242, P243, P261, P264, P271, P280, P302+P352, P304+P340, P312, P321, P332+P313, P337+P313, P362 + P364, P370+P378, P403+P233, P403+P235, P405, P501	H225 Mycket brandfarlig vätska och ånga. H315 Irriterar huden. H319 Orsakar allvarlig ögonirritation. H335 Kan orsaka irritation i luftvägarna.	P210 Får inte utsättas för värme, heta ytor, gnistor, öppen låga eller andra antändningskällor. Rökning förbjuden. P233 Behållaren ska vara väl tillsluten. P240 Jorda och potentialförbind behållare och mottagarutrustning. P241 Använd explosionssäker [elektrisk/ventilations-/belysnings-/…]utrustning. P242 Använd verktyg som inte ger upphov till gnistor. P243 Vidta åtgärder mot statisk elektricitet. P261 Undvik att andas in damm/rök/gaser/dimma/ångor/sprej. P264 Tvätta … grundligt efter användning. P271 Används endast utomhus eller i väl ventilerade utrymmen. P280 Använd skyddshandskar/skyddskläder/ögonskydd/ ansiktsskydd. P302+P352 VID HUDKONTAKT: Tvätta med mycket vatten/… P304+P340 VID INANDNING: Flytta personen till frisk luft och se till att andningen underlättas. P312 Vid obehag, kontakta GIFTINFORMATIONSCENTRALEN/läkare … . P321 Särskild behandling (se … på etiketten). P332+P313 Vid hudirritation: Sök läkarhjälp. P337+P313 Vid bestående ögonirritation: Sök läkarhjälp. P362 + P364 Ta av nedstänkta kläder och tvätta dem innan de används igen. P370+P378 Vid brand: Släck med … P403+P233 Förvaras på väl ventilerad plats. Förpackningen ska förvaras väl tillsluten. P403+P235 Förvaras på väl ventilerad plats. Förvaras svalt. P405 Förvaras inlåst. P501 Innehållet/behållaren lämnas till…	Organslask eller reduceras till alkohol genom att täcka med NaHSO3 , tilsätt lite vatten och blanda väl. Efter 1 timme sköljs det ned i avloppet, med mycket vatten. Arbeta i dragskåp.	Nej Brandsäkerhetsklass 1		Brandfarliga vätskor 2, Frätande eller irriterande verkan på hud 2, Allvarlig ögonskada/ögonirritation 2, Specifik organtoxicitet vid enstaka exponering 3	Färglös vätska som är lättlöslig i vatten. Karaktäristisk lukt. Arbeta vid punktutsug eller i dragskåp. Vid behov, använd andnings- och ögonskydd samt skyddshandskar. Arbeta vid punktutsug eller i dragskåp. Ämnet reagerar våldsamt med oxidationsmedel. Ämnet kan bilda explosiva blandningar med luft. Ämnet reagerar exotermt med alkaliska lösningar. Släck med pulver, koldioxid eller alkoholresistent skum.	Inandning: Frisk luft. Hudkontakt: Tag genast av nedstänkta/förorenade kläder/skor. Tvätta huden noggrant under flera minuter med tvål och vatten. Kontakta läkare om besvär uppstår/kvarstår. Ögonstänk: Kontakta läkare om besvär uppstår/kvarstår. Viktigt! Skölj genast med vatten i minst 5 minuter. Håll ögonlocken brett isär. Förtäring: Ge genast ett par glas mjölk eller vatten att dricka om den skadade är vid fullt medvetande. Framkalla ej kräkning. Till läkare/sjukhus om en större mängd förtärts.
Propanal, Propylaldehyd, CH3CH2CHO	1904	Vätska, 0 -10%	2	laborationer och demonstrationer	ja	Fara	Brandfara				H225	P210, P233, P240, P241, P242, P243, P280, P370+P378, P403+P235, P501	H225 Mycket brandfarlig vätska och ånga.	P210 Får inte utsättas för värme, heta ytor, gnistor, öppen låga eller andra antändningskällor. Rökning förbjuden. P233 Behållaren ska vara väl tillsluten. P240 Jorda och potentialförbind behållare och mottagarutrustning. P241 Använd explosionssäker [elektrisk/ventilations-/belysnings-/…]utrustning. P242 Använd verktyg som inte ger upphov till gnistor. P243 Vidta åtgärder mot statisk elektricitet. P280 Använd skyddshandskar/skyddskläder/ögonskydd/ ansiktsskydd. P370+P378 Vid brand: Släck med … P403+P235 Förvaras på väl ventilerad plats. Förvaras svalt. P501 Innehållet/behållaren lämnas till…	Organslask eller reduceras till alkohol genom att täcka med NaHSO3 , tilsätt lite vatten och blanda väl. Efter 1 timme sköljs det ned i avloppet, med mycket vatten. Arbeta i dragskåp.	Nej Brandsäkerhetsklass 1		Brandfarliga vätskor 2, Frätande eller irriterande verkan på hud 2, Allvarlig ögonskada/ögonirritation 2, Specifik organtoxicitet vid enstaka exponering 3	Färglös vätska som är lättlöslig i vatten. Karaktäristisk lukt. Arbeta vid punktutsug eller i dragskåp. Vid behov, använd andnings- och ögonskydd samt skyddshandskar. Arbeta vid punktutsug eller i dragskåp. Ämnet reagerar våldsamt med oxidationsmedel. Ämnet kan bilda explosiva blandningar med luft. Ämnet reagerar exotermt med alkaliska lösningar. Släck med pulver, koldioxid eller alkoholresistent skum.	Inandning: Frisk luft. Hudkontakt: Tag genast av nedstänkta/förorenade kläder/skor. Tvätta huden noggrant under flera minuter med tvål och vatten. Kontakta läkare om besvär uppstår/kvarstår. Ögonstänk: Kontakta läkare om besvär uppstår/kvarstår. Viktigt! Skölj genast med vatten i minst 5 minuter. Håll ögonlocken brett isär. Förtäring: Ge genast ett par glas mjölk eller vatten att dricka om den skadade är vid fullt medvetande. Framkalla ej kräkning. Till läkare/sjukhus om en större mängd förtärts.
Propandiol-1,2, Propylenglykol, CH2(OH)CH(OH)CH3	190220	0-100%	1	laborationer och demonstrationer	ja	ej märkningspliktig									Små mängder får spolas ner. Får inte blandas med halogenerat avfall.	oklassat ämne		brandklassat ämne 3	Ämnet reagerar häftigt vid kontakt med starka oxidationsmedel, t ex kaliumpermanganat och kromtrioxid. Ämnet reagerar med luft, reduktionsmedel, syraklorider och syraanhydrider. Släck med pulver, koldioxid eller alkoholresistent skum. Handskar: Butylgummi, Neoprengummi, Nitrilgummi, Polyvinylklorid (PVC)	Inandning: Frisk luft. Förtäring: Ge genast ett par glas mjölk eller vatten att dricka om den skadade är vid fullt medvetande. Kontakta läkare om större mängd förtärts.
Propanol -1, Normalpropanol, CH3CH2CH2OH	190220	0 - 3%	2	laborationer och demonstrationer	ja	Fara	Brandfara	Skadlig			H225, H319	P210, P233, P240, P241, P242, P243, P264, P280, P337+P313, P370+P378, P403+P235, P501	H225 Mycket brandfarlig vätska och ånga. H319 Orsakar allvarlig ögonirritation	P210 Får inte utsättas för värme, heta ytor, gnistor, öppen låga eller andra antändningskällor. Rökning förbjuden. P233 Behållaren ska vara väl tillsluten. P240 Jorda och potentialförbind behållare och mottagarutrustning. P241 Använd explosionssäker [elektrisk/ventilations-/belysnings-/…]utrustning. P242 Använd verktyg som inte ger upphov till gnistor. P243 Vidta åtgärder mot statisk elektricitet. P264 Tvätta … grundligt efter användning. P280 Använd skyddshandskar/skyddskläder/ögonskydd/ ansiktsskydd. P337+P313 Vid bestående ögonirritation: Sök läkarhjälp. P370+P378 Vid brand: Släck med … P403+P235 Förvaras på väl ventilerad plats. Förvaras svalt. P501 Innehållet/behållaren lämnas till…	Små mängder i avlopp. Organslask Får inte blandas med halogenerat avfall.	KGV: Ppm 250, mg/m³ 600, Anmärkningar V, Brandsäkerhetsklass 1		Brandfarliga vätskor 2, Allvarlig ögonskada/ögonirritation 1, Specifik organtoxicitet vid enstaka exponering 3	Färglös vätska, med tung, skarp, sötaktig lukt. Avger ångor, särskilt vid uppvärmning. Fullständigt blandbar med vatten. De kommersiella produkterna har ofta en flampunkt på 22°C. Undvik antändningskällor Neoprengummi, Nitrilgummi, Polyvinylklorid (PVC), Ämnet kan reagera kraftigt med oxidationsmedel, alkalimetaller och luft. Över ytan i vattenlösningar av ämnet kan en explosiv blandning bildas. Släck med pulver, koldioxid eller alkoholresistent skum.	Inandning: Frisk luft. Hudkontakt: Skölj huden med vatten. Ögonstänk: Till sjukhus eller ögonläkare. Viktigt! Skölj genast med vatten i minst 15 minuter. Håll ögonlocken brett isär.
Propanol-1, Normalpropanol, CH3CH2CH2OH	190220	Vätska 3 - 100%	1	laborationer och demonstrationer	ja	Fara	Brandfara	Frätande	Skadlig		H225, H318, H336	P210, P233, P240, P241, P242, P243, P261, P271, P280, P304+P340, P310, P312, P370+P378, P403+P233, P403+P235, P405, P501	H225 Mycket brandfarlig vätska och ånga. H318 Orsakar allvarliga ögonskador. H336 Kan göra att man blir dåsig eller omtöcknad.	P210 Får inte utsättas för värme, heta ytor, gnistor, öppen låga eller andra antändningskällor. Rökning förbjuden. P233 Behållaren ska vara väl tillsluten. P240 Jorda och potentialförbind behållare och mottagarutrustning. P241 Använd explosionssäker [elektrisk/ventilations-/belysnings-/…]utrustning. P242 Använd verktyg som inte ger upphov till gnistor. P243 Vidta åtgärder mot statisk elektricitet. P261 Undvik att andas in damm/rök/gaser/dimma/ångor/sprej. P271 Används endast utomhus eller i väl ventilerade utrymmen. P280 Använd skyddshandskar/skyddskläder/ögonskydd/ ansiktsskydd. P304+P340 VID INANDNING: Flytta personen till frisk luft och se till att andningen underlättas. P310 Kontakta genast GIFTINFORMATIONSCENTRALEN/läkare/… P312 Vid obehag, kontakta GIFTINFORMATIONSCENTRALEN/läkare … . P370+P378 Vid brand: Släck med … P403+P233 Förvaras på väl ventilerad plats. Förpackningen ska förvaras väl tillsluten. P403+P235 Förvaras på väl ventilerad plats. Förvaras svalt. P405 Förvaras inlåst. P501 Innehållet/behållaren lämnas till…	Små mängder i avlopp. Organslask Får inte blandas med halogenerat avfall.	KGV: Ppm 250, mg/m³ 600, Anmärkningar V, Brandsäkerhetsklass 1		Brandfarliga vätskor 2, Allvarlig ögonskada/ögonirritation 1, Specifik organtoxicitet vid enstaka exponering 3	Färglös vätska, med tung, skarp, sötaktig lukt. Avger ångor, särskilt vid uppvärmning. Fullständigt blandbar med vatten. De kommersiella produkterna har ofta en flampunkt på 22°C. Undvik antändningskällor Neoprengummi, Nitrilgummi, Polyvinylklorid (PVC), Ämnet kan reagera kraftigt med oxidationsmedel, alkalimetaller och luft. Över ytan i vattenlösningar av ämnet kan en explosiv blandning bildas. Släck med pulver, koldioxid eller alkoholresistent skum.	Inandning: Frisk luft. Hudkontakt: Skölj huden med vatten. Ögonstänk: Till sjukhus eller ögonläkare. Viktigt! Skölj genast med vatten i minst 15 minuter. Håll ögonlocken brett isär.
Propanol-2, isopropanol, CH3CH(OH)CH3	190220	Vätska 10 - 100%	1	laborationer och demonstrationer	ja	Fara	Brandfara	Skadlig			H225, H319, H336	P210, P233, P240, P241, P242, P243, P261, P264, P271, P280, P304+P340, P312, P337+P313, P370+P378, P403+P233, P403+P235, P405, P501	H225 Mycket brandfarlig vätska och ånga. H319 Orsakar allvarlig ögonirritation. H336 Kan göra att man blir dåsig eller omtöcknad.	P210 Får inte utsättas för värme, heta ytor, gnistor, öppen låga eller andra antändningskällor. Rökning förbjuden. P233 Behållaren ska vara väl tillsluten. P240 Jorda och potentialförbind behållare och mottagarutrustning. P241 Använd explosionssäker [elektrisk/ventilations-/belysnings-/…]utrustning. P242 Använd verktyg som inte ger upphov till gnistor. P243 Vidta åtgärder mot statisk elektricitet. P261 Undvik att andas in damm/rök/gaser/dimma/ångor/sprej. P264 Tvätta … grundligt efter användning. P271 Används endast utomhus eller i väl ventilerade utrymmen. P280 Använd skyddshandskar/skyddskläder/ögonskydd/ ansiktsskydd. P304+P340 VID INANDNING: Flytta personen till frisk luft och se till att andningen underlättas. P312 Vid obehag, kontakta GIFTINFORMATIONSCENTRALEN/läkare … . P337+P313 Vid bestående ögonirritation: Sök läkarhjälp. P370+P378 Vid brand: Släck med … P403+P233 Förvaras på väl ventilerad plats. Förpackningen ska förvaras väl tillsluten. P403+P235 Förvaras på väl ventilerad plats. Förvaras svalt. P405 Förvaras inlåst. P501 Innehållet/behållaren lämnas till…	Små mängder i avlopp. Organslask Får inte blandas med halogenerat avfall.	KGV: Ppm 250, mg/m³ 600, Anmärkningar V, Brandsäkerhetsklass 1		Brandfarliga vätskor, Allvarlig ögonskada/ögonirritation 2, Specifik organtoxicitet vid enstaka exponering 3	Polyvinylklorid (PVC), Förvaras svalt på väl ventilerad plats. Ämnet kan reagera kraftigt med oxidationsmedel. Ämnet reagerar med aluminium. Begränsning av allvarliga kemikalieolyckor,Ämnet kan reagera kraftigt med oxidationsmedel. Ämnet reagerar med aluminium. Släck med pulver, koldioxid eller alkoholresistent skum	Inandning: Frisk luft. Hudkontakt: Tag genast av nedstänkta/förorenade kläder/skor. Skölj huden med vatten. Ögonstänk: Kontakta läkare om besvär uppstår/kvarstår. Viktigt! Skölj genast med vatten i minst 5 minuter. Håll ögonlocken brett isär.
Propanol-2, isopropanol, CH3CH(OH)CH3	190220	0 -10%	2	laborationer och demonstrationer	ja	Fara	Brandfara				H225	P210, P233, P240, P241, P242, P243, P280, P370+P378, P403+P235, P501	H225 Mycket brandfarlig vätska och ånga.	P210 Får inte utsättas för värme, heta ytor, gnistor, öppen låga eller andra antändningskällor. Rökning förbjuden. P233 Behållaren ska vara väl tillsluten. P240 Jorda och potentialförbind behållare och mottagarutrustning. P241 Använd explosionssäker [elektrisk/ventilations-/belysnings-/…]utrustning. P242 Använd verktyg som inte ger upphov till gnistor. P243 Vidta åtgärder mot statisk elektricitet. P280 Använd skyddshandskar/skyddskläder/ögonskydd/ ansiktsskydd. P370+P378 Vid brand: Släck med … P403+P235 Förvaras på väl ventilerad plats. Förvaras svalt. P501 Innehållet/behållaren lämnas till…	Små mängder i avlopp. Organslask Får inte blandas med halogenerat avfall.	KGV: Ppm 250, mg/m³ 600, Anmärkningar V, Brandsäkerhetsklass 1		Brandfarliga vätskor, Allvarlig ögonskada/ögonirritation 2, Specifik organtoxicitet vid enstaka exponering 3	Polyvinylklorid (PVC), Förvaras svalt på väl ventilerad plats. Ämnet kan reagera kraftigt med oxidationsmedel. Ämnet reagerar med aluminium. Ämnet kan reagera kraftigt med oxidationsmedel. Ämnet reagerar med aluminium. Släck med pulver, koldioxid eller alkoholresistent skum	Inandning: Frisk luft. Hudkontakt: Tag genast av nedstänkta/förorenade kläder/skor. Skölj huden med vatten. Ögonstänk: Kontakta läkare om besvär uppstår/kvarstår. Viktigt! Skölj genast med vatten i minst 5 minuter. Håll ögonlocken brett isär.
Propansyra, propionsyra, CH3CH2COOH	190220	vätska, 10 - 100%, 1,4M - konc	1	laborationer och demonstrationer	ja	Fara	Frätand	Skadlige			H314. H335	P260, P261, P264, P271, P280, P304+P340, P310, P312, P321, P363, P403+P233, P405, P501	H314 Orsakar allvarliga frätskador på hud och ögon. H335 Kan orsaka irritation i luftvägarna.	P260 Andas inte in damm/rök/gaser/dimma/ångor/sprej. P261 Undvik att andas in damm/rök/gaser/dimma/ångor/sprej. P264 Tvätta … grundligt efter användning. P271 Används endast utomhus eller i väl ventilerade utrymmen. P280 Använd skyddshandskar/skyddskläder/ögonskydd/ ansiktsskydd.P304+P340 VID INANDNING: Flytta personen till frisk luft och se till att andningen underlättas. P310 Kontakta genast GIFTINFORMATIONSCENTRALEN/läkare/… P312 Vid obehag, kontakta GIFTINFORMATIONSCENTRALEN/läkare … . P321 Särskild behandling (se … på etiketten). P363 Nedstänkta kläder ska tvättas innan de används igen. P403+P233 Förvaras på väl ventilerad plats. Förpackningen ska förvaras väl tillsluten. P405 Förvaras inlåst. P501 Innehållet/behållaren lämnas till…	Organ slask eller netralisera genom att löas i vatten och tillsätt Na2CO1 (vattenlösning), tills utveckling av CO2-gas upphör. Häll ut blandningen i avloppet tillsammans med mycket vatten	KGV: Ppm 20, mg/m³ 62, Brandsäkerhetsklass 2b		Frätande eller irriterande verkan på hud 1B, Allvarlig ögonskada/ögonirritation 1, Specifik organtoxicitet vid enstaka exponering 3	Arbeta vid punktutsug eller i dragskåp. Förvaras torrt och svalt på väl ventilerad plats. Ämnet kan reagera kraftigt med baser, oxidationsmedel, aminer och då orsaka brand- och explosionsrisker	Inandning: Frisk luft. Hudkontakt: Tag genast av nedstänkta/förorenade kläder/skor Tvätta huden med tvål och vatten. Frätskada skall behandlas av läkare. Ögonstänk: Till sjukhus eller ögonläkare. Viktigt! Skölj genast med vatten i minst 15 minuter. Håll ögonlocken brett isär. Förtäring: Ge genast ett par glas mjölk eller vatten att dricka om den skadade är vid fullt medvetande. Framkalla ej kräkning. Till läkare/sjukhus om mer än en obetydlig mängd svalts.
Propansyra, propionsyra, CH3CH2COOH	190220	lösning, 0 - 10%, 0 - 1,4M	2	laborationer och demonstrationer	ja	Ej märkespliktig									Organ slask eller netralisera genom att löas i vatten och tillsätt Na2CO3 (vattenlösning), tills utveckling av CO2-gas upphör. Häll ut blandningen i avloppet tillsammans med mycket vatten	KGV: Ppm 20, mg/m³ 62, Brandsäkerhetsklass 2b		Frätande eller irriterande verkan på hud 1B, Allvarlig ögonskada/ögonirritation 1, Specifik organtoxicitet vid enstaka exponering 3	Arbeta vid punktutsug eller i dragskåp. Förvaras torrt och svalt på väl ventilerad plats. Ämnet kan reagera kraftigt med baser, oxidationsmedel, aminer och då orsaka brand- och explosionsrisker	Inandning: Frisk luft. Hudkontakt: Tag genast av nedstänkta/förorenade kläder/skor Tvätta huden med tvål och vatten. Frätskada skall behandlas av läkare. Ögonstänk: Till sjukhus eller ögonläkare. Viktigt! Skölj genast med vatten i minst 15 minuter. Håll ögonlocken brett isär. Förtäring: Ge genast ett par glas mjölk eller vatten att dricka om den skadade är vid fullt medvetande. Framkalla ej kräkning. Till läkare/sjukhus om mer än en obetydlig mängd svalts.
Propylacetat propyletanoat, C3H7COCH3	190220	vätska, lösning, 10 - 100%, 1M - konc	1	laborationer och demonstrationer	ja	Fara	Brandfara	Skadlig			EUH066, H225, H319, H336	P210, P233, P240, P241, P242, P243, P261, P264, P271, P280, P304+P340, P312, P337+P313, P370+P378, P403+P233, P403+P235, P405, P501	EUH066 Upprepad kontakt kan ge torr hud eller hudsprickor. H225 Mycket brandfarlig vätska och ånga. H319 Orsakar allvarlig ögonirritation. H336 Kan göra att man blir dåsig eller omtöcknad.	P210 Får inte utsättas för värme, heta ytor, gnistor, öppen låga eller andra antändningskällor. Rökning förbjuden. P233 Behållaren ska vara väl tillsluten. P240 Jorda och potentialförbind behållare och mottagarutrustning. P241 Använd explosionssäker [elektrisk/ventilations-/belysnings-/…]utrustning. P242 Använd verktyg som inte ger upphov till gnistor. P243 Vidta åtgärder mot statisk elektricitet. P261 Undvik att andas in damm/rök/gaser/dimma/ångor/sprej. P264 Tvätta … grundligt efter användning. P271 Används endast utomhus eller i väl ventilerade utrymmen. P280 Använd skyddshandskar/skyddskläder/ögonskydd/ ansiktsskydd. P304+P340 VID INANDNING: Flytta personen till frisk luft och se till att andningen underlättas. P312Vid obehag, kontakta GIFTINFORMATIONSCENTRALEN/läkare … .P337+P313 Vid bestående ögonirritation: Sök läkarhjälp. P370+P378 Vid brand: Släck med … P403+P233 Förvaras på väl ventilerad plats. Förpackningen ska förvaras väl tillsluten. P403+P235 Förvaras på väl ventilerad plats. Förvaras svalt.P405 Förvaras inlåst. P501 Innehållet/behållaren lämnas till…	organslask	KGV. Ppm 200, mg/m³ 800, Anmärkningar V		Brandfarliga vätskor 2, Allvarlig ögonskada/ögonirritation 2, Specifik organtoxicitet vid enstaka exponering 3	Färglös vätska med päronlukt. Svårlöslig i vatten. Blandbar med alkohol. Dragskåp eller Helmask bör användas. Ämnet kan reagera kraftigt med oxidationsmedel. Ämnet bildar explosiva blandningar med luft.	Inandning: Frisk luft. Hudkontakt: Tag genast av nedstänkta/förorenade kläder/skor Skölj huden med vatten. Ögonstänk: Kontakta läkare om besvär uppstår/kvarstår. Viktigt! Skölj genast med vatten i minst 5 minuter. Håll ögonlocken brett isär.
Propylacetat propyletanoat, C3H7COCH3	190220	lösning, 0 - 10%, 0 - 1M	2	laborationer och demonstrationer	ja	Fara	Brandfara				EUH066, H225	P210, P233, P240, P241, P242, P243, P280, P370+P378, P403+P235, P501	EUH066 Upprepad kontakt kan ge torr hud eller hudsprickor. H225 Mycket brandfarlig vätska och ånga.	P210 Får inte utsättas för värme, heta ytor, gnistor, öppen låga eller andra antändningskällor. Rökning förbjuden. P233 Behållaren ska vara väl tillsluten. P240 Jorda och potentialförbind behållare och mottagarutrustning. P241 Använd explosionssäker [elektrisk/ventilations-/belysnings-/…]utrustning. P242 Använd verktyg som inte ger upphov till gnistor. P243 Vidta åtgärder mot statisk elektricitet. P280 Använd skyddshandskar/skyddskläder/ögonskydd/ ansiktsskydd. P370+P378 Vid brand: Släck med … P403+P235 Förvaras på väl ventilerad plats. Förvaras svalt.P501 Innehållet/behållaren lämnas till…	organslask	KGV. Ppm 200, mg/m³ 800, Anmärkningar V		Brandfarliga vätskor 2, Allvarlig ögonskada/ögonirritation 2, Specifik organtoxicitet vid enstaka exponering 3	Färglös vätska med päronlukt. Svårlöslig i vatten. Blandbar med alkohol. Dragskåp eller Helmask bör användas. Ämnet kan reagera kraftigt med oxidationsmedel. Ämnet bildar explosiva blandningar med luft.	Inandning: Frisk luft. Hudkontakt: Tag genast av nedstänkta/förorenade kläder/skor Skölj huden med vatten. Ögonstänk: Kontakta läkare om besvär uppstår/kvarstår. Viktigt! Skölj genast med vatten i minst 5 minuter. Håll ögonlocken brett isär.
Resorcinol, 1,3-bensendiol, C6H5(OH)2	190220	lösning <10% <0,9M	2	laborationer och demonstrationer	ja	Ej märkespliktigt									organslask.	NGV: 10 ppm, 45 mg/m³		Akut toxicitet 4; H302, Frätande eller irriterande verkan på hud 2; H315, Allvarlig ögonskada/ögonirritation 2; H319, Farligt för vattenmiljön 1; H400	Arbeta vid punktutsug eller i dragskåp. Ämnet kan reagera med oxidationsmedel. I ett beskrivet fall reagerade ämnet med 82% salpetersyra och bildade ett tjärartat material. När materialet senare kom i kontakt med starkare salpetersyra orsakade det en explosion.	Inandning: Omedelbart ut i frisk luft. Exponerade med lindriga symtom från luftvägarna (sveda i mun, svalg och bröst, salivation, hostretning, lättare heshet och obehagskänsla i bröstet) kan avvakta, men de bö undvika kroppsansträngning. Uppsök sjukhus/läkare om symtomen tilltar eller inte ger med sig inom 24 timmar. Hudkontak: Skölj med rikliga mängder vatten. Förorenade kläder, skor och smycken avtages. Tvätta så snart som möjligt med lösningsmedlet makrogol 400 eller glycerol under minst 10 minuter. Om dessa ämnen ej finns tillgängliga, tvätta noggrant med tvål och vatten. Till läkare/sjukhus Ögonstänk: Spola omgående och ihållande med mjuk vattenstråle och när så går med makrogol 400 ögonvatten33% minst 15 minuter, därefter upprepade gånger och även under transport. Uppsök sjukhus/läkare! Förtäring: Ge genast ett par glas mjölk eller vatten att dricka om den skadade är vid fullt medvetande. Framkalla ej kräkning Till läkare/sjukhus. Till läkare/sjukhus om en större mängd förtärts.
Resorcinol, 1,3-bensendiol, C6H5(OH)2	190220	fast 10-100% >0,9M	1	laborationer och demonstrationer	ja	Varning	Skadlig				H315, H319	P264, P280, P302+P352, P321, P332+P313, P337+P313, P362+P364	H315 Irriterar huden. H319 Orsakar allvarlig ögonirritation.	P264 Tvätta … grundligt efter användning. P280 Använd skyddshandskar/skyddskläder/ögonskydd/ ansiktsskydd. P302+P352 VID HUDKONTAKT: Tvätta med mycket vatten/… P321 Särskild behandling (se … på etiketten). P332+P313 Vid hudirritation: Sök läkarhjälp P337+P313 Vid bestående ögonirritation: Sök läkarhjälp. P362 + P364 Ta av nedstänkta kläder och tvätta dem innan de används igen.	organslask.	NGV: 10 ppm, 45 mg/m³		Akut toxicitet 4; H302, Frätande eller irriterande verkan på hud 2; H315, Allvarlig ögonskada/ögonirritation 2; H319, Farligt för vattenmiljön 1; H400	Arbeta vid punktutsug eller i dragskåp. Ämnet kan reagera med oxidationsmedel. I ett beskrivet fall reagerade ämnet med 82% salpetersyra och bildade ett tjärartat material. När materialet senare kom i kontakt med starkare salpetersyra orsakade det en explosion.	Inandning: Omedelbart ut i frisk luft. Exponerade med lindriga symtom från luftvägarna (sveda i mun, svalg och bröst, salivation, hostretning, lättare heshet och obehagskänsla i bröstet) kan avvakta, men de bö undvika kroppsansträngning. Uppsök sjukhus/läkare om symtomen tilltar eller inte ger med sig inom 24 timmar. Hudkontak: Skölj med rikliga mängder vatten. Förorenade kläder, skor och smycken avtages. Tvätta så snart som möjligt med lösningsmedlet makrogol 400 eller glycerol under minst 10 minuter. Om dessa ämnen ej finns tillgängliga, tvätta noggrant med tvål och vatten. Till läkare/sjukhus Ögonstänk: Spola omgående och ihållande med mjuk vattenstråle och när så går med makrogol 400 ögonvatten33% minst 15 minuter, därefter upprepade gånger och även under transport. Uppsök sjukhus/läkare! Förtäring: Ge genast ett par glas mjölk eller vatten att dricka om den skadade är vid fullt medvetande. Framkalla ej kräkning Till läkare/sjukhus. Till läkare/sjukhus om en större mängd förtärts.
Sackaros	190220	fast, lösning, 0 - 100%	1	laborationer och demonstrationer	ja	Ej märkningspliktig									avlopp	nej			Kolmonoxidgas bildas vid förkolning av sackaros med svavelsyra. Finpulvriserat ämne kan ge dammexplosion
Salicylsyra, 2-hydroxibensoesyra	190220	fast, lösning, 20 - 100%, 1,4M - konc	1	laborationer och demonstrationer	ja	Fara	Frätande	Skadlig			H318, H335	P261, P271, P280, P304+P340, P310, P312 P403+P233, P405, P501	H318 Orsakar allvarliga ögonskador.H335 Kan orsaka irritation i luftvägarna.	P261 Undvik att andas in damm/rök/gaser/dimma/ångor/sprej. P271Används endast utomhus eller i väl ventilerade utrymmen. P280 Använd skyddshandskar/skyddskläder/ögonskydd/ ansiktsskydd. P304+P340 VID INANDNING: Flytta personen till frisk luft och se till att andningen underlättas. P310 Kontakta genast GIFTINFORMATIONSCENTRALEN/läkare/… P312 Vid obehag, kontakta GIFTINFORMATIONSCENTRALEN/läkare P403+P233 Förvaras på väl ventilerad plats. Förpackningen ska förvaras väl tillsluten. P405 Förvaras inlåst. P501 Innehållet/behållaren lämnas till…	organslask	nej		Allvarlig ögonskada/ögonirritation 1, Specifik organtoxicitet vid enstaka exponering 3, Harmoniserad klassificering saknas	Gult, finkristallint pulver. Konserveringsmedel i kosmetiska och hygieniska produkter.	Inandning: Frisk luft. Hudkontakt: Tag genast av nedstänkta/förorenade kläder/skor. Tvätta huden noggrant under flera minuter med tvål och vatten. Kontakta läkare om besvär uppstår/kvarstår. Ögonstänk. Kontakta läkare om besvär uppstår/kvarstår. Viktigt! Skölj genast med vatten i minst 5 minuter. Håll ögonlocken brett isär.
Salicylsyra, 2-hydroxibensoesyra	190220	lösning, 1 - 20%, 0,07 - 1,4M	2	laborationer och demonstrationer	ja	Fara	Frätande				H318,	P280, P310	H318 Orsakar allvarliga ögonskador.	P280 Använd skyddshandskar/skyddskläder/ögonskydd/ ansiktsskydd. P310 Kontakta genast GIFTINFORMATIONSCENTRALEN/läkare/	organslask	nej		Allvarlig ögonskada/ögonirritation 1, Specifik organtoxicitet vid enstaka exponering 3, Harmoniserad klassificering saknas	Gult, finkristallint pulver. Konserveringsmedel i kosmetiska och hygieniska produkter.	Inandning: Frisk luft. Hudkontakt: Tag genast av nedstänkta/förorenade kläder/skor. Tvätta huden noggrant under flera minuter med tvål och vatten. Kontakta läkare om besvär uppstår/kvarstår. Ögonstänk. Kontakta läkare om besvär uppstår/kvarstår. Viktigt! Skölj genast med vatten i minst 5 minuter. Håll ögonlocken brett isär.
Salicylsyra, 2-hydroxibensoesyra	190220	lösning, 0 - 1%, 0 - 0,1M	3	laborationer och demonstrationer	ja	Ej märkespliktig									organslask	nej		Allvarlig ögonskada/ögonirritation 1, Specifik organtoxicitet vid enstaka exponering 3, Harmoniserad klassificering saknas	Gult, finkristallint pulver. Konserveringsmedel i kosmetiska och hygieniska produkter.	Inandning: Frisk luft. Hudkontakt: Tag genast av nedstänkta/förorenade kläder/skor. Tvätta huden noggrant under flera minuter med tvål och vatten. Kontakta läkare om besvär uppstår/kvarstår. Ögonstänk. Kontakta läkare om besvär uppstår/kvarstår. Viktigt! Skölj genast med vatten i minst 5 minuter. Håll ögonlocken brett isär.
Salpetersyra HNO3	190220	konc lösning, 65 - 100%, 14,5 - 24M,	1	laborationer och demonstrationer	ja	Fara	Oxiderande	Frätande			EUH071, H272, H314	P210, P220, P221. P260, P264. P280, P304+P340 P310, P321, P363, P370+P378, P405, P501	EUH071 Frätande på luftvägarna. H272 Kan intensifiera brand. Oxiderande. H314 Orsakar allvarliga frätskador på hud och ögon.	P210 Får inte utsättas för värme, heta ytor, gnistor, öppen låga eller andra antändningskällor. Rökning förbjuden. P220 Hålls åtskilt från kläder och andra brännbara material. P221 Undvik att blanda med med brännbara ämnen. P260 Andas inte in damm/rök/gaser/dimma/ångor/sprej. P264 Tvätta … grundligt efter användning. P280 Använd skyddshandskar/skyddskläder/ögonskydd/ ansiktsskydd. P304+P340 VID INANDNING: Flytta personen till frisk luft och se till att andningen underlättas. P310Kontakta genast GIFTINFORMATIONSCENTRALEN/läkare/… P321 Särskild behandling (se … på etiketten). P363 Nedstänkta kläder ska tvättas innan de används igen. P370+P378 Vid brand: Släck med … P405 Förvaras inlåst. P501 Innehållet/behållaren lämnas till…	Sprid över med en riklig mängd av Na2CO3 och vatten (brusar), spola ner i avloppet tillsammans med mycket vatten. Rester tex papper, vermekulit, spädes ut med vatten och neutraliseras före avlopp.	KGV: Ppm 1, mg/m³ 2,6		Oxiderande vätskor 2,Frätande eller irriterande verkan på hud 1A	Färglös eller gul till brunröd vätska. Lättlöslig i vatten. Salpetersyra har en azeotrop punkt vid 69,2% men kokpunkten 121,8 ºC. Med koncentrerad salpetersyra avses halter över 69,2%. Vid halter över 86% blir syran instabil och den kallas "röd rykande salpetersyra", röken består av frigjord kvävedioxid. Röd rykande salpetersyra löser koppar, silver, kvicksilver, palladium och osmium. Arbeta vid punktutsug eller i dragskåp. Neoprenhandskar. Förvaras svalt i väl tillsluten behållare skyddat mot ljuspåverkan. Stark salpetersyra är ett kraftigt oxidationFärglös eller gul till brunröd vätska. Lättlöslig i vatten. Salpetersyra har en azeotrop punkt vid 69,2% men kokpunkten 121,8 ºC. Med koncentrerad salpetersyra avses halter över 69,2%. Vid halter över 86% blir syran instabil och den kallas "röd rykande salpetersyra", röken består av frigjord kvävedioxid. Röd rykande salpetersyra löser koppar, silver, kvicksilver, palladium och osmium. Arbeta vid punktutsug eller i dragskåp. Neoprenhandskar. Förvaras svalt i väl tillsluten behållare skyddat mot ljuspåverkan. Stark salpetersyra är ett kraftigt oxidationsmedel, som reagerar våldsamt med en rad organiska och oorganiska kemikalier, med utveckling av kväveoxider. Vid brand kan korroderande gaser bildas. Färglös eller gul till brunröd vätska. Lättlöslig i vatten. Salpetersyra har en azeotrop punkt vid 69,2% men kokpunkten 121,8 ºC. Med koncentrerad salpetersyra avses halter över 69,2%. Vid halter över 86% blir syran instabil och den kallas "röd rykande salpetersyra", röken består av frigjord kvävedioxid. Röd rykande salpetersyra löser koppar, silver, kvicksilver, palladium och osmium. Arbeta vid punktutsug eller i dragskåp. Neoprenhandskar. Förvaras svalt i väl tillsluten behållare skyddat mot ljuspåverkan. Stark salpetersyra är ett kraftigt oxidationsmedel, som reagerar våldsamt med en rad organiska och oorganiska kemikalier, med utveckling av kväveoxider. Vid brand kan korroderande gaser bildas.	Inandning:Frisk luft. Hudkontakt: Tag av nedstänkta/förorenade kläder/skor. Skölj genast med mycket vatten - vid behov även innanför kläderna. Tvätta huden noggrant under flera minuter med tvål och vatten. Frätskada skall behandlas av läkare. Ögonstänk: Snarast till sjukhus/ögonläkare. Viktigt! Skölj genast med vatten i minst 15 minuter. Håll ögonlocken brett isär. Förtäring: Ge genast ett par glas mjölk eller vatten att dricka om den skadade är vid fullt medvetande. Framkalla ej kräkning. Till läkare/sjukhus
Salpetersyra HNO3	190220	lösning, 3 - 65%, 0,5 - 14,5M	2	laborationer och demonstrationer	ja	Fara	Frätande				EUH071, H314	P260, P264, P280, P304+P340, P310, P321, P363, P405, P501	EUH071 Frätande på luftvägarna. H314 Orsakar allvarliga frätskador på hud och ögon.	P260 Andas inte in damm/rök/gaser/dimma/ångor/sprej P264 Tvätta … grundligt efter användning. P280 Använd skyddshandskar/skyddskläder/ögonskydd/ ansiktsskydd. P304+P340 VID INANDNING: Flytta personen till frisk luft och se till att andningen underlättas. P310 Kontakta genast GIFTINFORMATIONSCENTRALEN/läkare/… P321 Särskild behandling (se … på etiketten). P363 Nedstänkta kläder ska tvättas innan de används igen. P405 Förvaras inlåst. P501 Innehållet/behållaren lämnas till…	Sprid över med en riklig mängd av Na2CO3 och vatten (brusar), spola ner i avloppet tillsammans med mycket vatten. Rester tex papper, vermekulit, spädes ut med vatten och neutraliseras före avlopp.	KGV: Ppm 1, mg/m³ 2,6		Oxiderande vätskor 2, Frätande eller irriterande verkan på hud 1A	Arbeta vid punktutsug eller i dragskåp. Neoprenhandskar. Förvaras svalt i väl tillsluten behållare skyddat mot ljuspåverkan. Stark salpetersyra är ett kraftigt oxidationFärglös eller gul till brunröd vätska. Lättlöslig i vatten.	Inandning:Frisk luft. Hudkontakt: Tag av nedstänkta/förorenade kläder/skor. Skölj genast med mycket vatten - vid behov även innanför kläderna. Tvätta huden noggrant under flera minuter med tvål och vatten. Frätskada skall behandlas av läkare. Ögonstänk: Snarast till sjukhus/ögonläkare. Viktigt! Skölj genast med vatten i minst 15 minuter. Håll ögonlocken brett isär. Förtäring: Ge genast ett par glas mjölk eller vatten att dricka om den skadade är vid fullt medvetande. Framkalla ej kräkning. Till läkare/sjukhus
Salpetersyra HNO3	190220	lösning, 1 - 3%, 0,15 -0, 5 M	3	laborationer och demonstrationer	ja	Varning	Skadlig				EUH071, H315, H319	P264, P280, P302+P352, P321, P332+P313, P337+P313, P362 + P364	EUH071 Frätande på luftvägarna. H315 Irriterar huden. H319 Orsakar allvarlig ögonirritation	P264 Tvätta … grundligt efter användning. P280 Använd skyddshandskar/skyddskläder/ögonskydd/ ansiktsskydd. P302+P352 VID HUDKONTAKT: Tvätta med mycket vatten/… P321 Särskild behandling (se … på etiketten). P332+P313 Vid hudirritation: Sök läkarhjälp. P337+P313 Vid bestående ögonirritation: Sök läkarhjälp. P362 + P364 Ta av nedstänkta kläder och tvätta dem innan de används	Sprid över med en riklig mängd av Na2CO3 och vatten (brusar), spola ner i avloppet tillsammans med mycket vatten. Rester tex papper, vermekulit, spädes ut med vatten och neutraliseras före avlopp.	KGV: Ppm 1, mg/m³ 2,6		Oxiderande vätskor 2,Frätande eller irriterande verkan på hud 1A	Arbeta vid punktutsug eller i dragskåp. Neoprenhandskar. Förvaras svalt i väl tillsluten behållare skyddat mot ljuspåverkan. Stark salpetersyra är ett kraftigt oxidationFärglös eller gul till brunröd vätska. Lättlöslig i vatten.	Inandning:Frisk luft. Hudkontakt: Tag av nedstänkta/förorenade kläder/skor. Skölj genast med mycket vatten - vid behov även innanför kläderna. Tvätta huden noggrant under flera minuter med tvål och vatten. Frätskada skall behandlas av läkare. Ögonstänk: Snarast till sjukhus/ögonläkare. Viktigt! Skölj genast med vatten i minst 15 minuter. Håll ögonlocken brett isär. Förtäring: Ge genast ett par glas mjölk eller vatten att dricka om den skadade är vid fullt medvetande. Framkalla ej kräkning. Till läkare/sjukhus
Salpetersyra HNO3	190220	lösning, 0 - 1%, 0 - 0,15M	4	laborationer och demonstrationer	ja	Ej märkespliktig									Sprid över med en riklig mängd av Na2CO3 och vatten (brusar), spola ner i avloppet tillsammans med mycket vatten. Rester tex papper, vermekulit, spädes ut med vatten och neutraliseras före avlopp.t	KGV: Ppm 1, mg/m³ 2,6		Oxiderande vätskor 2, Frätande eller irriterande verkan på hud 1A	Arbeta vid punktutsug eller i dragskåp. Neoprenhandskar. Förvaras svalt i väl tillsluten behållare skyddat mot ljuspåverkan. Stark salpetersyra är ett kraftigt oxidationFärglös eller gul till brunröd vätska. Lättlöslig i vatten.	Inandning:Frisk luft. Hudkontakt: Tag av nedstänkta/förorenade kläder/skor. Skölj genast med mycket vatten - vid behov även innanför kläderna. Tvätta huden noggrant under flera minuter med tvål och vatten. Frätskada skall behandlas av läkare. Ögonstänk: Snarast till sjukhus/ögonläkare. Viktigt! Skölj genast med vatten i minst 15 minuter. Håll ögonlocken brett isär. Förtäring: Ge genast ett par glas mjölk eller vatten att dricka om den skadade är vid fullt medvetande. Framkalla ej kräkning. Till läkare/sjukhus
Saltsyra HCl, E507	190220	konc, 25 - 100%, 7,5 - 13M	1	laborationer och demonstrationer	ja	Fara	Frätande	Skadlig			H314, H335	P260, P261, P264, P271, P280, P304+P340, P310, P312, P321, P363, P403+P233, P405, P501	H314 Orsakar allvarliga frätskador på hud och ögon. H335 Kan orsaka irritation i luftvägarna.	P260 Andas inte in damm/rök/gaser/dimma/ångor/sprej. P261 Undvik att andas in damm/rök/gaser/dimma/ångor/sprej. P264 Tvätta … grundligt efter användning. P271 Används endast utomhus eller i väl ventilerade utrymmen. P280 Använd skyddshandskar/skyddskläder/ögonskydd/ ansiktsskydd. P304+P340 VID INANDNING: Flytta personen till frisk luft och se till att andningen underlättas. P310 Kontakta genast GIFTINFORMATIONSCENTRALEN/läkare/… P312 Vid obehag, kontakta GIFTINFORMATIONSCENTRALEN/läkare … . P321 Särskild behandling (se … på etiketten). P363 Nedstänkta kläder ska tvättas innan de används igen. P403+P233 Förvaras på väl ventilerad plats. Förpackningen ska förvaras väl tillsluten. P405 Förvaras inlåst. P501 Innehållet/behållaren lämnas till…	Avlopp, neutralisera genom att täcka med NaHCO3. Blanda väl och späd med vatten före tömning i avlopp. Skölj efter med mycket vatten. Rester späds med vatten och neutraliseras före tömning i avlopp	KGV: Ppm 4, mg/m³6		Frätande eller irriterande verkan på hud 1B, Allvarlig ögonskada/ögonirritation 1, Specifik organtoxicitet vid enstaka exponering	Färglös till gulaktig, rykande vätska med skarp, stickande lukt, lukttröskel 1,5 mg/m3. Fullständigt löslig i vatten. Arbeta vid punktutsug eller i dragskåp. Nitrilgummihandske, Förvaras torrt och svalt på väl ventilerad plats. Saltsyra reagerar kraftigt med flera ämnen, t ex ättiksyraanhydrid, NH4OH, och svavelsyra. Vid brand kan korroderande gaser bildas.	Inandning: Frisk luft. Hudkontakt: Tag genast av nedstänkta/förorenade kläder/skor. Tvätta huden med tvål och vatten. Frätskada skall behandlas av läkare. Ögonstänk: Till sjukhus eller ögonläkare. Viktigt! Skölj genast med vatten i minst 15 minuter. Håll ögonlocken brett isär. Förtäring: Ge genast ett par glas mjölk eller vatten att dricka om den skadade är vid fullt medvetande. Framkalla ej kräkning. Till läkare/sjukhus om mer än en obetydlig mängd svalts.
Saltsyra HCl, E507	190220	lösning, 10 - 25%, 2,7 - 7,5 M	2	laborationer och demonstrationer	ja	Varning	Skadlig				H315, H319, H335	P261, P264, P271, P280, P302+P352, P304+P340, P312, P321, P332+P313, P337+P313, P362 + P364, P403+P233, P405, P501	H315 Irriterar huden. H319 Orsakar allvarlig ögonirritation. H335 Kan orsaka irritation i luftvägarna	P261 Undvik att andas in damm/rök/gaser/dimma/ångor/sprej. P26 Tvätta … grundligt efter användning. P271 Används endast utomhus eller i väl ventilerade utrymmen. P280 Använd skyddshandskar/skyddskläder/ögonskydd/ ansiktsskydd P302+P352 VID HUDKONTAKT: Tvätta med mycket vatten/… P304+P340 VID INANDNING: Flytta personen till frisk luft och se till att andningen underlättas. P312 Vid obehag, kontakta GIFTINFORMATIONSCENTRALEN/läkare … . P321 Särskild behandling (se … på etiketten). P332+P313 Vid hudirritation: Sök läkarhjälp. P337+P313 Vid bestående ögonirritation: Sök läkarhjälp. P362 + P364 Ta av nedstänkta kläder och tvätta dem innan de används igen. P403+P233 Förvaras på väl ventilerad plats. Förpackningen ska förvaras väl tillsluten. P405 Förvaras inlåst. P501 Innehållet/behållaren lämnas till…	Avlopp, neutralisera genom att täcka med NaHCO3. Blanda väl och späd med vatten före tömning i avlopp. Skölj efter med mycket vatten. Rester späds med vatten och neutraliseras före tömning i avlopp	KGV: Ppm 4, mg/m³6		Frätande eller irriterande verkan på hud 1B, Allvarlig ögonskada/ögonirritation 1, Specifik organtoxicitet vid enstaka exponering	Färglös till gulaktig, rykande vätska med skarp, stickande lukt, lukttröskel 1,5 mg/m3. Fullständigt löslig i vatten. Arbeta vid punktutsug eller i dragskåp. Nitrilgummihandske, Förvaras torrt och svalt på väl ventilerad plats. Saltsyra reagerar kraftigt med flera ämnen, t ex ättiksyraanhydrid, NH4OH, och svavelsyra. Vid brand kan korroderande gaser bildas.	Inandning: Frisk luft. Hudkontakt: Tag genast av nedstänkta/förorenade kläder/skor. Tvätta huden med tvål och vatten. Frätskada skall behandlas av läkare. Ögonstänk: Till sjukhus eller ögonläkare. Viktigt! Skölj genast med vatten i minst 15 minuter. Håll ögonlocken brett isär. Förtäring: Ge genast ett par glas mjölk eller vatten att dricka om den skadade är vid fullt medvetande. Framkalla ej kräkning. Till läkare/sjukhus om mer än en obetydlig mängd svalts.
Saltsyra HCl, E507	190220	lösning, 0 - 10%, 0 - 2,7 M	3	laborationer och demonstrationer	ja	Ej märkespliktig									Avlopp, neutralisera genom att täcka med NaHCO3. Blanda väl och späd med vatten före tömning i avlopp. Skölj efter med mycket vatten. Rester späds med vatten och neutraliseras före tömning i avlopp	KGV: Ppm 4, mg/m³6		Frätande eller irriterande verkan på hud 1B, Allvarlig ögonskada/ögonirritation 1, Specifik organtoxicitet vid enstaka exponering	Färglös till gulaktig, rykande vätska med skarp, stickande lukt, lukttröskel 1,5 mg/m3. Fullständigt löslig i vatten. Arbeta vid punktutsug eller i dragskåp. Nitrilgummihandske, Förvaras torrt och svalt på väl ventilerad plats. Saltsyra reagerar kraftigt med flera ämnen, t ex ättiksyraanhydrid, NH4OH, och svavelsyra. Vid brand kan korroderande gaser bildas.	Inandning: Frisk luft. Hudkontakt: Tag genast av nedstänkta/förorenade kläder/skor. Tvätta huden med tvål och vatten. Frätskada skall behandlas av läkare. Ögonstänk: Till sjukhus eller ögonläkare. Viktigt! Skölj genast med vatten i minst 15 minuter. Håll ögonlocken brett isär. Förtäring: Ge genast ett par glas mjölk eller vatten att dricka om den skadade är vid fullt medvetande. Framkalla ej kräkning. Till läkare/sjukhus om mer än en obetydlig mängd svalts.
Silver, Ag , E174	190220	fast 50 -100%	1	laborationer och demonstrationer	ja	Fara	Giftig				H331	P260, P264, P270, P271, P280, P301+P310, P304+P34, P311, P312, P321, P330,, P361 + P364, P403+P233, P405, P501	H331 Giftigt vid inandning.	P260 Andas inte in damm/rök/gaser/dimma/ångor/sprej. P264 Tvätta … grundligt efter användning. P270 Ät inte, drick inte och rök inte när du använder produkten. P271 Används endast utomhus eller i väl ventilerade utrymmen. P280 Använd skyddshandskar/skyddskläder/ögonskydd/ ansiktsskydd. P301+P310 VID FÖRTÄRING: Kontakta genast GIFTINFORMATIONSCENTRALEN/läkare/… P304+P340 VID INANDNING: Flytta personen till frisk luft och se till att andningen underlättas. P311 Kontakta GIFTINFORMATIONSCENTRALEN/läkare/… P312 Vid obehag, kontakta GIFTINFORMATIONSCENTRALEN/läkare … . P321 Särskild behandling (se … på etiketten). P330 Skölj munnen. P361 + P364 Ta omedelbart av alla nedstänkta kläder och tvätta dem innan de används igen. P403+P233 Förvaras på väl ventilerad plats. Förpackningen ska förvaras väl tillsluten. P405 Förvaras inlåst. P501 Innehållet/behållaren lämnas till…	Återanvänds i första hand. Metallslask. Pulver av silver kan få reagera med salpetersyra. Silverjonerna kan fällas med kloridjoner eller med sulfidjoner och avfiltreras. Metallsaltslask.	NGV: Totaldamm mg/m³ 0,1		Akut toxicitet 3	Silver är en mjuk gråglänsande eller brunaktigt matt metall, som mörknar av svavelföreningar. Silver har den högsta ledningsförmågan av alla metaller. Ädelmetall Vid behov, använd andningsskydd. Ämnet kan fungera som katalysator för sönderfall av väteperoxid. Ämnet kan reagera kraftigt med salpetersyra i närvaro av etanol.	Inandning: Frisk luft, värme och vila. Eventuell andningshjälp Till sjukhus/läkare, även om endast obetydliga besvär föreligger/symptom saknas. Hudkontakt: Tag genast av nedstänkta/förorenade kläder/skor. Tvätta huden noggrant under flera minuter med tvål och vatten. Kontakta läkare om besvär uppstår/kvarstår. Ögonstänk: Skölj med vatten. Förtäring: Ge ett par glas vatten eller annan dryck att dricka om den skadade är vid fullt medvetande. Kontakta läkare om större mängd förtärts.
Silver, Ag E174	190220	10 - 50%	2	laborationer och demonstrationer	ja	Varning	Skadlig				H332	P260, P264, P270, P271, P280, P301+P312, P304+P340, P312, P321, P330, P362 + P364, P501	H332 Skadlig vid inandning.	P260 Andas inte in damm/rök/gaser/dimma/ångor/sprej. P264 Tvätta … grundligt efter användning. P270 Ät inte, drick inte och rök inte när du använder produkten. P271 Används endast utomhus eller i väl ventilerade utrymmen. P280 Använd skyddshandskar/skyddskläder/ögonskydd/ ansiktsskydd. P301+P312 VID FÖRTÄRING: Vid obehag, kontakta GIFTINFORMATIONSCENTRALEN/ läkare … . P304+P340 VID INANDNING: Flytta personen till frisk luft och se till att andningen underlättas. P312 Vid obehag, kontakta GIFTINFORMATIONSCENTRALEN/läkare … . P321 Särskild behandling (se … på etiketten). P330 Skölj munnen. P362 + P364 Ta av nedstänkta kläder och tvätta dem innan de används igen. P501 Innehållet/behållaren lämnas till…	Återanvänds i första hand. Metallslask. Pulver av silver kan få reagera med salpetersyra. Silverjonerna kan fällas med kloridjoner eller med sulfidjoner och avfiltreras. Metallsaltslask.	NGV: Totaldamm mg/m³ 0,1		Akut toxicitet 3	Silver är en mjuk gråglänsande eller brunaktigt matt metall, som mörknar av svavelföreningar. Silver har den högsta ledningsförmågan av alla metaller. Ädelmetall Vid behov, använd andningsskydd. Ämnet kan fungera som katalysator för sönderfall av väteperoxid. Ämnet kan reagera kraftigt med salpetersyra i närvaro av etanol.	Inandning: Frisk luft, värme och vila. Eventuell andningshjälp Till sjukhus/läkare, även om endast obetydliga besvär föreligger/symptom saknas. Hudkontakt: Tag genast av nedstänkta/förorenade kläder/skor. Tvätta huden noggrant under flera minuter med tvål och vatten. Kontakta läkare om besvär uppstår/kvarstår. Ögonstänk: Skölj med vatten. Förtäring: Ge ett par glas vatten eller annan dryck att dricka om den skadade är vid fullt medvetande. Kontakta läkare om större mängd förtärts.
Silver, Ag E174	190220	0 - 10%	3	laborationer och demonstrationer	ja	Ej märkespliktig									Återanvänds i första hand. Metallslask. Pulver av silver kan få reagera med salpetersyra. Silverjonerna kan fällas med kloridjoner eller med sulfidjoner och avfiltreras. Metallsaltslask.	NGV: Totaldamm mg/m³ 0,1		Akut toxicitet 3	Silver är en mjuk gråglänsande eller brunaktigt matt metall, som mörknar av svavelföreningar. Silver har den högsta ledningsförmågan av alla metaller. Ädelmetall Vid behov, använd andningsskydd. Ämnet kan fungera som katalysator för sönderfall av väteperoxid. Ämnet kan reagera kraftigt med salpetersyra i närvaro av etanol.	Inandning: Frisk luft, värme och vila. Eventuell andningshjälp Till sjukhus/läkare, även om endast obetydliga besvär föreligger/symptom saknas. Hudkontakt: Tag genast av nedstänkta/förorenade kläder/skor. Tvätta huden noggrant under flera minuter med tvål och vatten. Kontakta läkare om besvär uppstår/kvarstår. Ögonstänk: Skölj med vatten. Förtäring: Ge ett par glas vatten eller annan dryck att dricka om den skadade är vid fullt medvetande. Kontakta läkare om större mängd förtärts.
Silverbromid, AgBr	190220	fast, lösning, 2,5 - 100% 0,13M - konc	1	laborationer och demonstrationer	ja	Varning	Miljöfara				H410	P273, P391, P501	H410 Mycket giftigt för vattenlevande organismer med långtidseffekter.	P273 Undvik utsläpp till miljön. P391 Samla upp spill. P501 Innehållet/behållaren lämnas till…	Metallsatsslask. Silversalter är värdefullt avfall. Silvebromid kan lösas upp med tiosulfatjoner..	NGV: Totaldamm mg Ag/m³ 0,1	Riskminskningsämne: H410 Mycket giftigt för vattenlevande organismer med långtidseffekter	Farligt för vattenmiljön 1, (M-faktor = 1000)Farligt för vattenmiljön 1, (M-faktor = 100)	Ljusgula kristaller, som är olösliga i vatten. Förvaras skyddat mot ljuspåverkan. Ämnet reagerar kraftigt med K och Na. Vid brand kan korroderande gaser bildas	Ingen
Silverbromid, AgBr	190220	lösning, 0,25 - 2,5%, 0,01 - 0,13M	2	laborationer och demonstrationer	ja	Ej märkespliktig					H412	P273	H412 Skadlig långtidseffekter för vattenlevande organismer.	P273 Undvik utsläpp till miljön. P501 Innehållet/behållaren lämnas till…	Metallsatsslask. Silversalter är värdefullt avfall. Silvebromid kan lösas upp med tiosulfatjoner.	NGV: Totaldamm mg Ag/m³ 0,1		Farligt för vattenmiljön 1, (M-faktor = 1000)Farligt för vattenmiljön 1, (M-faktor = 100)	Ljusgula kristaller, som är olösliga i vatten. Förvaras skyddat mot ljuspåverkan. Ämnet reagerar kraftigt med K och Na. Vid brand kan korroderande gaser bildas	Ingen
Silverjodid, AgI2	200412	fast. 2,5-100%,>0,1M	1	laborationer och demonstrationer	ja	Varning	Miljöfara				H410	P273, P391, P501	H410 Mycket giftigt för vattenlevande organismer med långtidseffekter.	P273 Undvik utsläpp till miljön. P391 Samla upp spill. P501 Innehållet/behållaren lämnas till…	Metallsatsslask. Silversalter är värdefullt avfall. Silverklorid kan lösas upp med tiosulfat	NGV: Totaldamm mg Ag/m³ 0,1	Farligt för vattenmiljön 1; H400, Farligt för vattenmiljön 1; H410 (M-faktor = 100)	Ämnet uppfyller kriterierna för riskminskningsämne i Kemikalieinspektionens prioriteringsguide - PRIO.	Förvaras skyddat mot ljuspåverkan. Ämnet reagerar kraftigt med K och Na.	Inga
Silverjodid, AgI2	200412	0-2,5%, <0,1M	2	laborationer och demonstrationer	ja	Inga piktogram					H412	P273, P501	H412 Skadliga långtidseffekter för vattenlevande organismer	P273 Undvik utsläpp till miljön. P501 Innehållet/behållaren lämnas till…	Metallsatsslask. Silversalter är värdefullt avfall. Silverklorid kan lösas upp med tiosulfat	NGV: Totaldamm mg Ag/m³ 0,1	Farligt för vattenmiljön 1; H400, Farligt för vattenmiljön 1; H410 (M-faktor = 100)	Ämnet uppfyller kriterierna för riskminskningsämne i Kemikalieinspektionens prioriteringsguide - PRIO.	Förvaras skyddat mot ljuspåverkan. Ämnet reagerar kraftigt med K och Na.	Inga
Silverklorid, AgCl	190220	fast, lösning, 2,5 - 100% , 0,17M - konc	1	laborationer och demonstrationer	ja	Varning	Frätande	Miljöfara			H290, H410	P234, P273, P390, P391, P406, P501	H290 Kan vara korrosivt för metaller. H410 Mycket giftigt för vattenlevande organismer med långtidseffekter.	P234 Förvaras endast i originalförpackningen. P273 Undvik utsläpp till miljön. P390 Sug upp spill för att undvika materiella skador. P39 Samla upp spill. P406 Förvaras i korrosionsbeständig/… behållare med beständigt innerhölje. P501 Innehållet/behållaren lämnas till…	Metallsatsslask. Silversalter är värdefullt avfall. Silverklorid kan lösas upp med ammoniak.	NGV: Totaldamm mg Ag/m 0,1	Riskminskningsämne: H410 Mycket giftigt för vattenlevande organismer med långtidseffekter	Ämnen och blandningar som är korrosiva för metaller 1, Farligt för vattenmiljön 1, Farligt för vattenmiljön 1	Förvaras skyddat mot ljuspåverkan. Ämnet reagerar kraftigt med Al, NH3, BrF3, K, Na, (kol+Na2O2). Ska återvinnas. Vid brand kan korroderande gaser bildas.	Hudkontakt.Skölj huden med vatten.
Silverklorid, AgCl	190220	lösning, 0 - 2,5%, 0 - 0,17M	2	laborationer och demonstrationer	ja	Varning	Frätande				H290, H412	P234, P273, P390, P406, P501	H290 Kan vara korrosivt för metaller. H412 Skadlig långtidseffekter för vattenlevande organismer.	P234 Förvaras endast i originalförpackningen. P273 Undvik utsläpp till miljön. P390 Sug upp spill för att undvika materiella skador. P406 Förvaras i korrosionsbeständig/… behållare med beständigt innerhölje. P501 Innehållet/behållaren lämnas till…	Metallsatsslask. Silversalter är värdefullt avfall. Silverklorid kan lösas upp med ammoniak.	NGV: Totaldamm mg Ag/m 0,1		Ämnen och blandningar som är korrosiva för metaller 1, Farligt för vattenmiljön 1, Farligt för vattenmiljön 1	Förvaras skyddat mot ljuspåverkan. Ämnet reagerar kraftigt med Al, NH3, BrF3, K, Na, (kol+Na2O2). Ska återvinnas. Vid brand kan korroderande gaser bildas.	Hudkontakt.Skölj huden med vatten.
Silvernitrat, AgNO3	190220	fast, 2,5 - 100%, >0,15M	1	laborationer och demonstrationer	ja	Fara	OxidationsFara	Frätande	Miljöfara		H272, H314, H410	P210, P220, P221, P260, P264, P273, P280, P304+P340, P310, P321, P363, P370+P378, P391, P405, P501	H272 Kan intensifiera brand. Oxiderande. H314 Orsakar allvarliga frätskador på hud och ögon. H410 Mycket giftigt för vattenlevande organismer med långtidseffekter.	P210 Får inte utsättas för värme, heta ytor, gnistor, öppen låga eller andra antändningskällor. Rökning förbjuden P220 Hålls åtskilt från kläder och andra brännbara material. P221 Undvik att blanda med med brännbara ämnen. P260 Andas inte in damm/rök/gaser/dimma/ångor/sprej. P264 Tvätta … grundligt efter användning. P273 Undvik utsläpp till miljön. P280 Använd skyddshandskar/skyddskläder/ögonskydd/ ansiktsskydd. P304+P340 VID INANDNING: Flytta personen till frisk luft och se till att andningen underlättas. P310 Kontakta genast GIFTINFORMATIONSCENTRALEN/läkare/… P321 Särskild behandling (se … på etiketten). P363 Nedstänkta kläder ska tvättas innan de används igen. P370+P378 Vid brand: Släck med … P391 Samla upp spill. P405 Förvaras inlåst. P501 Innehållet/behållaren lämnas till…	Metallslask. Fälls först ut med kloridjoner. Värdefullt avfall.	NGV: Totaldamm mg Ag/m³ 0,1	Riskminskningsämne: H410 Mycket giftigt för vattenlevande organismer med långtidseffekter	Oxiderande fasta ämnen 2, Frätande eller irriterande verkan på hud1B, Farligt för vattenmiljön 1, Farligt för vattenmiljön 1	Vid behov, använd ögonskydd, skyddshandskar och skyddskläder. Förvaras i väl tillslutet emballage skyddat mot ljuspåverkan. Ämnet reagerar kraftigt med vissa kemikalier (C2H2, NH4OH, As, Ca, C2, träkol, etanol, Mg, plast, S etc). Missfärgas av ljus och reducerande ångor. Vid brand kan korroderande gaser bildas.	Inandning: Frisk luft. Hudkontakt: Tag genast av nedstänkta/förorenade kläder/skor. Tvätta huden med tvål och vatten. Frätskada skall behandlas av läkare. Ögonstänk: Till sjukhus eller ögonläkare. Viktigt! Skölj genast med vatten i minst 15 minuter. Håll ögonlocken brett isär.
Silvernitrat, AgNO3	190220	lösning, 1 -2,5%, 0,05 - 0,15M	2	laborationer och demonstrationer	ja	Fara	OxidationsFara	Skadlig			H272, H31, H319, H412	P210, P220, P221, P264, P273, P280, P302+P352, P321, P332+P313, P337+P313, P362 + P364, P370+P378, P501	H272 Kan intensifiera brand. Oxiderande. H315 Irriterar huden. H319 Orsakar allvarlig ögonirritation. H412 Skadlig långtidseffekter för vattenlevande organismer.	P210 Får inte utsättas för värme, heta ytor, gnistor, öppen låga eller andra antändningskällor. Rökning förbjuden. P220 Hålls åtskilt från kläder och andra brännbara material. P221 Undvik att blanda med med brännbara ämnen. P264 Tvätta … grundligt efter användning. P273 Undvik utsläpp till miljön. P280 Använd skyddshandskar/skyddskläder/ögonskydd/ ansiktsskydd. P302+P352 VID HUDKONTAKT: Tvätta med mycket vatten/… P321 Särskild behandling (se … på etiketten). P332+P313 Vid hudirritation: Sök läkarhjälp. P337+P313 Vid bestående ögonirritation: Sök läkarhjälp. P362 + P364 Ta av nedstänkta kläder och tvätta dem innan de används igen. P370+P378 Vid brand: Släck med … P501 Innehållet/behållaren lämnas till…	Metallslask. Fälls först ut med kloridjoner. Värdefullt avfall.	NGV: Totaldamm mg Ag/m³ 0,1	Prioriterat riskminskningsämne	Oxiderande fasta ämnen 2, Frätande eller irriterande verkan på hud1B, Farligt för vattenmiljön 1, Farligt för vattenmiljön 1	Vid behov, använd ögonskydd, skyddshandskar och skyddskläder. Förvaras i väl tillslutet emballage skyddat mot ljuspåverkan. Ämnet reagerar kraftigt med vissa kemikalier (C2H2, NH4OH, As, Ca, C2, träkol, etanol, Mg, plast, S etc). Missfärgas av ljus och reducerande ångor. Vid brand kan korroderande gaser bildas.	Inandning: Frisk luft. Hudkontakt: Tag genast av nedstänkta/förorenade kläder/skor. Tvätta huden med tvål och vatten. Frätskada skall behandlas av läkare. Ögonstänk: Till sjukhus eller ögonläkare. Viktigt! Skölj genast med vatten i minst 15 minuter. Håll ögonlocken brett isär.
Silvernitrat, AgNO3	190220	lösning, 0 - 1%, 0 - 0,05M	3	laborationer och demonstrationer	ja	Fara	Oxiderande				H272, H412	P210, P220, P221, P273, P280, P370+P378, P501	H272 Kan intensifiera brand. Oxiderande. H412 Skadlig långtidseffekter för vattenlevande organismer	P210 Får inte utsättas för värme, heta ytor, gnistor, öppen låga eller andra antändningskällor. Rökning förbjuden. P220 Hålls åtskilt från kläder och andra brännbara material. P221 Undvik att blanda med med brännbara ämnen. P273 Undvik utsläpp till miljön. P280 Använd skyddshandskar/skyddskläder/ögonskydd/ ansiktsskydd. P370+P378 Vid brand: Släck med …P501 Innehållet/behållaren lämnas till…	Metallslask. Fälls först ut med kloridjoner. Värdefullt avfall.	NGV: Totaldamm mg Ag/m³ 0,1	Prioriterat riskminskningsämne	Oxiderande fasta ämnen 2, Frätande eller irriterande verkan på hud1B, Farligt för vattenmiljön 1, Farligt för vattenmiljön 1	Vid behov, använd ögonskydd, skyddshandskar och skyddskläder. Förvaras i väl tillslutet emballage skyddat mot ljuspåverkan. Ämnet reagerar kraftigt med vissa kemikalier (C2H2, NH4OH, As, Ca, C2, träkol, etanol, Mg, plast, S etc). Missfärgas av ljus och reducerande ångor. Vid brand kan korroderande gaser bildas.	Inandning: Frisk luft. Hudkontakt: Tag genast av nedstänkta/förorenade kläder/skor. Tvätta huden med tvål och vatten. Frätskada skall behandlas av läkare. Ögonstänk: Till sjukhus eller ögonläkare. Viktigt! Skölj genast med vatten i minst 15 minuter. Håll ögonlocken brett isär.
Strontiumklorid, SrCl2	190220	fast, lösning, 1 - 100%, 0,1M - konc	1	laborationer och demonstrationer	ja	Varning	Frätande				H318	P280, P310	H318 Orsakar allvarliga ögonskador.	P280 Använd skyddshandskar/skyddskläder/ögonskydd/ ansiktsskydd. P310 Kontakta genast GIFTINFORMATIONSCENTRALEN/läkare/	metallsaltslask. Små mängder hälls i avlopp med mycket vatten.	nej		Allvarlig ögonskada/ögonirritation 1	Förvaras i väl tillslutet emballage. Vid brand kan korroderande gaser bildas.	Förtäring: Ge ett par glas vatten eller annan dryck att dricka om den skadade är vid fullt medvetande. Kontakta läkare om större mängd förtärts
Strontiumklorid, SrCl2	190220	lösning, 0 - 1% , 0 - 0,1M	2	laborationer och demonstrationer	ja	Ej märkespliktig									metallsaltslask. Små mängder hälls i avlopp med mycket vatten.	nej		Allvarlig ögonskada/ögonirritation 1	Förvaras i väl tillslutet emballage. Vid brand kan korroderande gaser bildas.	Förtäring: Ge ett par glas vatten eller annan dryck att dricka om den skadade är vid fullt medvetande. Kontakta läkare om större mängd förtärts
Strontiumnitrat, Sr(NO3)2	200411	1-100%	1	laborationer och demonstrationer	ja	oxiderande	Skadlig				H271, H319	P210, p220, P221,P264, P280, P283, P306+P360, P337?P313, P370+P378, P371+P380+P375, P420, P501	H271 Kan orsaka brand eller explosion. Starkt oxiderande. H319 Orsakar allvarlig ögonirritation.	P210 Får inte utsättas för värme, heta ytor, gnistor, öppen låga eller andra antändningskällor. Rökning förbjuden. P220 Hålls åtskilt från kläder och andra brännbara material. P221 Undvik att blanda med brännbara ämnen. P264 Tvätta … grundligt efter användning. P280 Använd skyddshandskar/skyddskläder/ögonskydd/ ansiktsskydd. P283 Använd brandsäkra eller flamhämmande kläder. P306+P360 VID KONTAKT MED KLÄDERNA: Skölj omedelbart nedstänkta kläder och hud med mycket vatten innan du tar av dig kläderna. P337+P313 Vid bestående ögonirritation: Sök läkarhjälp. P370+P378 Vid brand: Släck med … P371+P380+P375 Vid större brand och stora mängder: Utrym området. Bekämpa branden på avstånd på grund av explosionsrisken. P420 Förvaras separat. P501 Innehållet/behållaren lämnas till…	Små mängder kan enl Prevent, löses i vatten och töms ut i avloppsnätet. Spola efter med mycket vatten.	nej		Oxiderande fasta ämnen 1; H271, Allvarlig ögonskada/ögonirritation 1; H318	Strontium(II)nitrat är ett oxidationsmedel. Nitrater kan explodera vid tryck, värme eller kontakt med brännbart material. Ämnet reagerar med metallpulver, och svavel. Brandunderstödjande. Kan i blandning med brännbara ämnen orsaka explosion.	Hudkontakt: Tvätta huden med tvål och vatten. Ögonstänk: Snarast till sjukhus/ögonläkare. Fortsätt sköljningen under transport till läkare/sjukhus. Viktigt! Skölj genast med vatten i minst 15 minuter. Håll ögonlocken brett isär. Förtäring: Ge ett par glas vatten eller annan dryck att dricka om den skadade är vid fullt medvetande. Kontakta läkare om större mängd förtärts.
Strontiumnitrat, Sr(NO3)2		0-1%,< 0,05 M	2	laborationer och demonstrationer	ja	ej märkespliktig									Små mängder kan enl Prevent, löses i vatten och töms ut i avloppsnätet. Spola efter med mycket vatten.	nej		Oxiderande fasta ämnen 1; H271, Allvarlig ögonskada/ögonirritation 1; H318	Strontium(II)nitrat är ett oxidationsmedel. Nitrater kan explodera vid tryck, värme eller kontakt med brännbart material. Ämnet reagerar med metallpulver, och svavel. Brandunderstödjande. Kan i blandning med brännbara ämnen orsaka explosion.	Hudkontakt: Tvätta huden med tvål och vatten. Ögonstänk: Snarast till sjukhus/ögonläkare. Fortsätt sköljningen under transport till läkare/sjukhus. Viktigt! Skölj genast med vatten i minst 15 minuter. Håll ögonlocken brett isär. Förtäring: Ge ett par glas vatten eller annan dryck att dricka om den skadade är vid fullt medvetande. Kontakta läkare om större mängd förtärts.
Strontiumsulfat	200411	0-100%	1	laborationer och demonstrationer	ja	Ej märkningspliktig									tungmetallslask
Sudanrött,1-(4-(Fenylazo)fenylazo)-2-naftol, Sudan III	190220	fast, 1 - 100%, 0,02M - konc	1	laborationer och demonstrationer	ja	Fara	Frätande				H318	P280, P310	H318 Orsakar allvarliga ögonskador.	P280 Använd skyddshandskar/skyddskläder/ögonskydd/ ansiktsskydd. P310Kontakta genast GIFTINFORMATIONSCENTRALEN/läkare	små mängder i avlopp eller organslask	nej		Allvarlig ögonskada/ögonirritation 1, ej harmoniserad	Bruna kristaller med grön lyster. Mycket svårlösliga i vatten. Arbeta vid punktutsug eller i dragskåp. Vid brand kan korroderande gaser bildas	Ögonstänk: Till sjukhus eller ögonläkare. Viktigt! Skölj genast med vatten i minst 15 minuter. Håll ögonlocken brett isär.
Sudanrött,1-(4-(Fenylazo)fenylazo)-2-naftol, Sudan III	190220	lösning, 0 - 1%, 0 -0,02M -	2	laborationer och demonstrationer	ja	Ej märkningspliktig									små mängder i avlopp eller organslask	nej		Allvarlig ögonskada/ögonirritation 1, ej harmoniserad	Bruna kristaller med grön lyster. Mycket svårlösliga i vatten. Arbeta vid punktutsug eller i dragskåp. Vid brand kan korroderande gaser bildas	Ögonstänk: Till sjukhus eller ögonläkare. Viktigt! Skölj genast med vatten i minst 15 minuter. Håll ögonlocken brett isär.
Svavel, svavelblomma, S	190220	fast, 10 - 100%	1	laborationer och demonstrationer	ja	Fara	Skadlig				H315	P264, P280, P302+P352, P321, P332+P313, P362 + P364	H315 Irriterar huden.	P264 Tvätta … grundligt efter användning. P280 Använd skyddshandskar/skyddskläder/ögonskydd/ ansiktsskydd. P302+P352 VID HUDKONTAKT: Tvätta med mycket vatten/… P321 Särskild behandling (se … på etiketten). P332+P313 Vid hudirritation: Sök läkarhjälp. P362 + P364 Ta av nedstänkta kläder och tvätta dem innan de används igen.	Återanvänds i första hand. Eller förvaras i tät plåtburk. Svavel kan oxideras till sulfatjoner med hypoklorit (Ca(OCl)2 eller NaOCl = klorin). Små mängder svavel kan förbrännas (oxideras) till svaveldioxid i dragskåp.	Bekämpningsmedelsklass 2 L, 3		Frätande eller irriterande verkan på hud 2	Vid brand utvecklas giftiga SOx-gaser. Svavel kan reagera kraftigt med halogener, zink, tenn, natrium, kalium, kalcium, aluminium, ammoniak, ammoniumnitrat, kolväten, NO2, kaliumpermanganat, silvernitrat m m. Vid brand kan korroderande gaser bildas	Inandning: Frisk luft. Hudkontakt:Tag genast av nedstänkta/förorenade kläder/skor. Tvätta huden noggrant under flera minuter med tvål och vatten. Kontakta läkare om besvär uppstår/kvarstår. Ögonstänk: Kontakta läkare om besvär uppstår/kvarstår. Viktigt! Skölj genast med vatten i minst 5 minuter. Håll ögonlocken brett isär.
Svavel, svavelblomma, S	190220	0 - 10%	2	laborationer och demonstrationer	ja	Ej märkespliktig									Återanvänds i första hand. Eller förvaras i tät plåtburk. Svavel kan oxideras till sulfatjoner med hypoklorit (Ca(OCl)2 eller NaOCl = klorin). Små mängder svavel kan förbrännas (oxideras) till svaveldioxid i dragskåp.	Bekämpningsmedelsklass 2 L, 3		Frätande eller irriterande verkan på hud 2	Vid brand utvecklas giftiga SOx-gaser. Svavel kan reagera kraftigt med halogener, zink, tenn, natrium, kalium, kalcium, aluminium, ammoniak, ammoniumnitrat, kolväten, NO2, kaliumpermanganat, silvernitrat m m. Vid brand kan korroderande gaser bildas	Inandning: Frisk luft. Hudkontakt:Tag genast av nedstänkta/förorenade kläder/skor. Tvätta huden noggrant under flera minuter med tvål och vatten. Kontakta läkare om besvär uppstår/kvarstår. Ögonstänk: Kontakta läkare om besvär uppstår/kvarstår. Viktigt! Skölj genast med vatten i minst 5 minuter. Håll ögonlocken brett isär.
Svaveldioxid, E220, SO2	190220	gas, 28 - 100%	1	laborationer och demonstrationer	ja	Fara	Giftiga	Frätande	Gaser under tryck		H314, H331	P260, P264,P270, P271, P280, P301+P310, P304+P340, P310, P311, P312, P321, P330, P361 + P364, P363, P403+P233, P405, P501	H314 Orsakar allvarliga frätskador på hud och ögon. H331 Giftigt vid inandning.	P260 Andas inte in damm/rök/gaser/dimma/ångor/sprej. P264 Tvätta … grundligt efter användning. P270 Ät inte, drick inte och rök inte när du använder produkten. P271 Används endast utomhus eller i väl ventilerade utrymmen. P280 Använd skyddshandskar/skyddskläder/ögonskydd/ ansiktsskydd. P301+P310 VID FÖRTÄRING: Kontakta genast GIFTINFORMATIONSCENTRALEN/läkare/… P304+P340 VID INANDNING: Flytta personen till frisk luft och se till att andningen underlättas. P310 Kontakta genast GIFTINFORMATIONSCENTRALEN/läkare/… P311 Kontakta GIFTINFORMATIONSCENTRALEN/läkare/… P312 Vid obehag, kontakta GIFTINFORMATIONSCENTRALEN/läkare … . P321 Särskild behandling (se … på etiketten) P330 Skölj munnen. P361 + P364 Ta omedelbart av alla nedstänkta kläder och tvätta dem innan de används igen P363 Nedstänkta kläder ska tvättas innan de används igen. P403+P233 Förvaras på väl ventilerad plats. Förpackningen ska förvaras väl tillsluten. P405 Förvaras inlåst. P501 Innehållet/behållaren lämnas till…	Då svaveldioxid kan bildas arbeta i dragskåp och planera att låta gasen bubbla genom en lösning av NaOCl = klorin). Svaveldioxid oxideras till sulfatjoner.	KGV: Ppm 1, mg/m 2,7		Gaser under tryck , Frätande eller irriterande verkan på hud 1B, Akut toxicitet 3	Färglös stickande, svavelluktande gas el. vätska. Lättlöslig i vatten. Arbeta vid punktutsug eller i dragskåp. Neoprengummi-handskar Ämnet reagerar kraftigt med alkalier, akrolein, aluminium, klorater, mangan, natrium, m m. Om ämnet är torrt reagerar det inte med järn. Vid brand kan korroderande gaser bildas	Inandning: Frisk luft, värme och vila. Eventuell andningshjälp. Till sjukhus/läkare, även om endast obetydliga besvär föreligger/symptom saknas. Hudkontakt: Tag genast av nedstänkta/förorenade kläder/skor. Tvätta huden med tvål och vatten. Frätskada skall behandlas av läkare. Ögonstänk: Till sjukhus eller ögonläkare. Viktigt! Skölj genast med vatten i minst 15 minuter. Håll ögonlocken brett isär. Förtäring: Ge genast ett par glas mjölk eller vatten att dricka om den skadade är vid fullt medvetande. Framkalla ej kräkning. Till läkare/sjukhus om mer än en obetydlig mängd svalts.
Svaveldioxid, E220, SO2	190220	gas, 3 - 28%	2	laborationer och demonstrationer	ja	Fara	Skadlig		(gas under tryck)		H314, H332	P260, P264, P270, P271, P280, P301+P312, P304+P340, P310, P312, P321, P330, P362 + P364, P363, P405, P501	H314 Orsakar allvarliga frätskador på hud och ögon. H332 Skadlig vid inandning.	P260 Andas inte in damm/rök/gaser/dimma/ångor/sprejP264 Tvätta … grundligt efter användning. P270 Ät inte, drick inte och rök inte när du använder produkten. P271 Används endast utomhus eller i väl ventilerade utrymmen. P280 Använd skyddshandskar/skyddskläder/ögonskydd/ ansiktsskydd. P301+P312 VID FÖRTÄRING: Vid obehag, kontakta GIFTINFORMATIONSCENTRALEN/ läkare … . P304+P340 VID INANDNING: Flytta personen till frisk luft och se till att andningen underlättas. P310 Kontakta genast GIFTINFORMATIONSCENTRALEN/läkare/… P312 Vid obehag, kontakta GIFTINFORMATIONSCENTRALEN/läkare … . P321 Särskild behandling (se … på etiketten).P330 Skölj munnen. P362 + P364 Ta av nedstänkta kläder och tvätta dem innan de används igen.P363 Nedstänkta kläder ska tvättas innan de används igen.P405 Förvaras inlåst. P501 Innehållet/behållaren lämnas till…	Då svaveldioxid kan bildas arbeta i dragskåp och planera att låta gasen bubbla genom en lösning av NaOCl = klorin). Svaveldioxid oxideras till sulfatjoner.	KGV: Ppm 1, mg/m 2,7		Gaser under tryck ,Frätande eller irriterande verkan på hud 1B, Akut toxicitet 3	Färglös stickande, svavelluktande gas el. vätska. Lättlöslig i vatten. Arbeta vid punktutsug eller i dragskåp. Neoprengummi-handskar Ämnet reagerar kraftigt med alkalier, akrolein, aluminium, klorater, mangan, natrium, m m. Om ämnet är torrt reagerar det inte med järn. Vid brand kan korroderande gaser bildas	Inandning: Frisk luft, värme och vila. Eventuell andningshjälp. Till sjukhus/läkare, även om endast obetydliga besvär föreligger/symptom saknas. Hudkontakt: Tag genast av nedstänkta/förorenade kläder/skor. Tvätta huden med tvål och vatten. Frätskada skall behandlas av läkare. Ögonstänk: Till sjukhus eller ögonläkare. Viktigt! Skölj genast med vatten i minst 15 minuter. Håll ögonlocken brett isär. Förtäring: Ge genast ett par glas mjölk eller vatten att dricka om den skadade är vid fullt medvetande. Framkalla ej kräkning. Till läkare/sjukhus om mer än en obetydlig mängd svalts.
Svaveldioxid, E220, SO2	190220	gas, 1- 3%,	3	laborationer och demonstrationer	ja	Varning	Skadlig				H315, G318	P264, P280, P302+P352, P310, P321, P332+P313, P362 + P364	H315Irriterar huden. H318 Orsakar allvarliga ögonskador.	P264 Tvätta … grundligt efter användning. P280 Använd skyddshandskar/skyddskläder/ögonskydd/ ansiktsskydd. P302+P352 VID HUDKONTAKT: Tvätta med mycket vatten/… P310 Kontakta genast GIFTINFORMATIONSCENTRALEN/läkare/… P321 Särskild behandling (se … på etiketten). P332+P31 Vid hudirritation: Sök läkarhjälp. P362 + P364 Ta av nedstänkta kläder och tvätta dem innan de används igen.	Då svaveldioxid kan bildas arbeta i dragskåp och planera att låta gasen bubbla genom en lösning av NaOCl = klorin). Svaveldioxid oxideras till sulfatjoner.	KGV: Ppm 1, mg/m 2,7		Gaser under tryck ,Frätande eller irriterande verkan på hud 1B, Akut toxicitet 3	Färglös stickande, svavelluktande gas el. vätska. Lättlöslig i vatten. Arbeta vid punktutsug eller i dragskåp. Neoprengummi-handskar Ämnet reagerar kraftigt med alkalier, akrolein, aluminium, klorater, mangan, natrium, m m. Om ämnet är torrt reagerar det inte med järn. Vid brand kan korroderande gaser bildas	Inandning: Frisk luft, värme och vila. Eventuell andningshjälp. Till sjukhus/läkare, även om endast obetydliga besvär föreligger/symptom saknas. Hudkontakt: Tag genast av nedstänkta/förorenade kläder/skor. Tvätta huden med tvål och vatten. Frätskada skall behandlas av läkare. Ögonstänk: Till sjukhus eller ögonläkare. Viktigt! Skölj genast med vatten i minst 15 minuter. Håll ögonlocken brett isär. Förtäring: Ge genast ett par glas mjölk eller vatten att dricka om den skadade är vid fullt medvetande. Framkalla ej kräkning. Till läkare/sjukhus om mer än en obetydlig mängd svalts.
Svaveldioxid, E220, SO2	190220	gas 0-1%	4	laborationer och demonstrationer	ja	Ej märkespliktig									Låt gasen bubbla genom en lösning av Ca(OCl)2 (klorkalk)eller NaOCl = klorin). Svaveldioxid oxideras till sulfatjoner.	KGV: Ppm 1, mg/m 2,7		Gaser under tryck , Frätande eller irriterande verkan på hud 1B, Akut toxicitet 3	Färglös stickande, svavelluktande gas el. vätska. Lättlöslig i vatten. Arbeta vid punktutsug eller i dragskåp. Neoprengummi-handskar Ämnet reagerar kraftigt med alkalier, akrolein, aluminium, klorater, mangan, natrium, m m. Om ämnet är torrt reagerar det inte med järn. Vid brand kan korroderande gaser bildas	Inandning: Frisk luft, värme och vila. Eventuell andningshjälp. Till sjukhus/läkare, även om endast obetydliga besvär föreligger/symptom saknas. Hudkontakt: Tag genast av nedstänkta/förorenade kläder/skor. Tvätta huden med tvål och vatten. Frätskada skall behandlas av läkare. Ögonstänk: Till sjukhus eller ögonläkare. Viktigt! Skölj genast med vatten i minst 15 minuter. Håll ögonlocken brett isär. Förtäring: Ge genast ett par glas mjölk eller vatten att dricka om den skadade är vid fullt medvetande. Framkalla ej kräkning. Till läkare/sjukhus om mer än en obetydlig mängd svalts.
Svavelsyra H2SO4, E513	190220	konc,15% 100%, 1,7- 18,7M	1	laborationer och demonstrationer	ja	Fara	Frätande				H314	P260, P264, P280, P304+P340, P310, P321, P363, P405, P501	H314 Orsakar allvarliga frätskador på hud och ögon	P260 Andas inte in damm/rök/gaser/dimma/ångor/sprej. P264 Tvätta … grundligt efter användning P280 Använd skyddshandskar/skyddskläder/ögonskydd/ ansiktsskydd. P304+P340 VID INANDNING: Flytta personen till frisk luft och se till att andningen underlättas. P310Kontakta genast GIFTINFORMATIONSCENTRALEN/läkare/ P321 Särskild behandling (se … på etiketten).P363 Nedstänkta kläder ska tvättas innan de används igen. P405 Förvaras inlåst. P501 Innehållet/behållaren lämnas till…	Små mängder kan neutraliseras före avlopp. Alt: Täck med NaHCO3 eller Na2CO3. Blanda väl och späd med vatten före tömning i avlopp. Skölj efter med mycket vatten. OBS SIV-regeln syra i vatten då reaktionen är exoterm	KGV: Inhalerbart mg/m³ 0,2 Anmärkningar C, V; Aerosoler av svavelsyra har i studier visats vara cancerframkallande.		Frätande irriterande verkan på hud 1A, Allvarlig ögonskada/ögonirritation 1	Arbeta vid punktutsug eller i dragskåp. Neoprengumm-handske. Svavelsyra (98,3%) är en konstant kokande blandning H2SO4 + vatten (azeotrop). Svavelsyra är ett kraftigt, surt oxidationsmedel som i koncentrerad form kan antändas eller explodera i kontakt med flera ämnen, t ex aceton, cyanhydrin, acetonitril. Vid brand kan korroderande gaser bildas. Begränsning av allvarliga kemikalieolyckor, Seves Vanlig svavelsyra omfattas inte av "lagen om åtgärder för att förebygga och begränsa följderna av allvarliga kemikalieolyckor	Inandning: Frisk luft. Hudkontakt: Tag av nedstänkta/förorenade kläder/skor. Skölj genast med mycket vatten - vid behov även innanför kläderna. Tvätta huden noggrant under flera minuter med tvål och vatten. Frätskada skall behandlas av läkare. Ögonstänk: Snarast till sjukhus/ögonläkare. Viktigt! Skölj genast med vatten i minst 15 minuter. Håll ögonlocken brett isär. Förtäring: Ge genast ett par glas mjölk eller vatten att dricka om den skadade är vid fullt medvetande. Framkalla ej kräkning. Till läkare/sjukhus.
Svavelsyra H2SO4, E513	190220	lösning, 5 - 15% 0,5 - 1,7M	2	laborationer och demonstrationer	ja	Varning	Skadlig				H315, H319	P264, P280, P302+P352, P321, P332+P313, P337+P313, P362 + P364	H315 Irriterar huden. H319 Orsakar allvarlig ögonirritation	P264 Tvätta … grundligt efter användning. P280 Använd skyddshandskar/skyddskläder/ögonskydd/ ansiktsskydd. P302+P352 VID HUDKONTAKT: Tvätta med mycket vatten/… P321 Särskild behandling (se … på etiketten). P332+P313 Vid hudirritation: Sök läkarhjälp. P337+P313 Vid bestående ögonirritation: Sök läkarhjälp P362 + P364 Ta av nedstänkta kläder och tvätta dem innan de används igen.	Små mängder kan neutraliseras före avlopp. Alt: Täck med NaHCO3 eller Na2CO3. Blanda väl och späd med vatten före tömning i avlopp. Skölj efter med mycket vatten. OBS SIV-regeln syra i vatten då reaktionen är exoterm	KGV: Inhalerbart mg/m³ 0,2 Anmärkningar C, V; Aerosoler av svavelsyra har i studier visats vara cancerframkallande.		Frätande irriterande verkan på hud 1A, Allvarlig ögonskada/ögonirritation 1	Arbeta vid punktutsug eller i dragskåp. Neoprengumm-handske. Svavelsyra (98,3%) är en konstant kokande blandning H2SO4 + vatten (azeotrop). Svavelsyra är ett kraftigt, surt oxidationsmedel som i koncentrerad form kan antändas eller explodera i kontakt med flera ämnen, t ex aceton, cyanhydrin, acetonitril. Vid brand kan korroderande gaser bildas. Begränsning av allvarliga kemikalieolyckor, Seves Vanlig svavelsyra omfattas inte av "lagen om åtgärder för att förebygga och begränsa följderna av allvarliga kemikalieolyckor	Inandning: Frisk luft. Hudkontakt: Tag av nedstänkta/förorenade kläder/skor. Skölj genast med mycket vatten - vid behov även innanför kläderna. Tvätta huden noggrant under flera minuter med tvål och vatten. Frätskada skall behandlas av läkare. Ögonstänk: Snarast till sjukhus/ögonläkare. Viktigt! Skölj genast med vatten i minst 15 minuter. Håll ögonlocken brett isär. Förtäring: Ge genast ett par glas mjölk eller vatten att dricka om den skadade är vid fullt medvetande. Framkalla ej kräkning. Till läkare/sjukhus.
Svavelsyra H2SO4, E513	190220	lösning, 0 - 5%, 0 - 0,5M	3	laborationer och demonstrationer	ja	Ej märkespliktig									Små mängder kan neutraliseras före avlopp. Alt: Täck med NaHCO3 eller Na2CO3. Blanda väl och späd med vatten före tömning i avlopp. Skölj efter med mycket vatten. OBS SIV-regeln syra i vatten då reaktionen är exoterm	KGV: Inhalerbart mg/m³ 0,2 Anmärkningar C, V; Aerosoler av svavelsyra har i studier visats vara cancerframkallande.		Frätande irriterande verkan på hud 1A, Allvarlig ögonskada/ögonirritation 1	Arbeta vid punktutsug eller i dragskåp. Neoprengumm-handske. Svavelsyra (98,3%) är en konstant kokande blandning H2SO4 + vatten (azeotrop). Svavelsyra är ett kraftigt, surt oxidationsmedel som i koncentrerad form kan antändas eller explodera i kontakt med flera ämnen, t ex aceton, cyanhydrin, acetonitril. Vid brand kan korroderande gaser bildas. Begränsning av allvarliga kemikalieolyckor, Seves Vanlig svavelsyra omfattas inte av "lagen om åtgärder för att förebygga och begränsa följderna av allvarliga kemikalieolyckor	Inandning: Frisk luft. Hudkontakt: Tag av nedstänkta/förorenade kläder/skor. Skölj genast med mycket vatten - vid behov även innanför kläderna. Tvätta huden noggrant under flera minuter med tvål och vatten. Frätskada skall behandlas av läkare. Ögonstänk: Snarast till sjukhus/ögonläkare. Viktigt! Skölj genast med vatten i minst 15 minuter. Håll ögonlocken brett isär. Förtäring: Ge genast ett par glas mjölk eller vatten att dricka om den skadade är vid fullt medvetande. Framkalla ej kräkning. Till läkare/sjukhus.
Syrgas, syre, O2, E948	190220	gas, 0 - 100%	1	laborationer och demonstrationer	ja	Fara	Oxiderande	Gaser under tryck			H270	P220, P244, P370+P376, P403	H270 Kan orsaka eller intensifiera brand. Oxiderande.	P220 Hålls åtskilt från kläder och andra brännbara material. P24 Håll ventiler och anslutningar fria från olja och fett. P370+P376 Vid brand: Stoppa läckan om det kan göras på ett säkert sätt. P403 Förvaras på väl ventilerad plats.		nej		Gaser under tryck, Oxiderande gaser 1	Gasflaska: Använd aldrig fett eller olja. Ämnet är inte brännbart i sig, men underhåller brand. Det är ett oxiderande ämne, som kan reagera explosionsartat med bl a organiska ämnen (t ex alkoholer och aldehyder) och vissa metaller (t ex aluminium- och magnesiumpulver). Gasflaskor som innehåller syrgas skyddas speciellt mot olja, fett och liknande. Blandningar av flytande syre med acetylen eller oljor kan explodera. Observera risken för antändning och explosion vid kontakt med brännbara ämnen. Stoppa gasflödet och vädra. Släck branden genom att stoppa gasflödet, annars finns risk för ansamling av brandfarlig gas med risk för explosion. Om branden i den brandfarliga gasen av någon anledning måste släckas, använd i första hand pulver.	Hudkontakt: Köldskada skall behandlas av läkare.
Toluen, metylbensen, CH3C6H5	190220	vätska, 10 - 100%, 1 - konc	1	laborationer och demonstrationer	ja	Fara	Brandfara	HälsoFara	Skadlig		H225, H304, H315, H336, H361d, H373	P201, P202, P210, P233, P240, P241, P242, P243, P260, P261, P264, P271, P280, P301+P310, P302+P352, P304+P340, P308+P313, P312, P314, P321, P331, P332+P313, P362 + P364, P370+P378, P403+P233, P403+P235, P405, P501	H225 Mycket brandfarlig vätska och ånga. H304 Kan vara dödligt vid förtäring om det kommer ner i luftvägarna. H315 Irriterar huden. H336Kan göra att man blir dåsig eller omtöcknad. H361d Misstänks kunna skada det ofödda barnet. H373 Kan orsaka organskador genom lång eller upprepad exponering	P201 Inhämta särskilda instruktioner före användning. P202 Använd inte produkten innan du har läst och förstått säkerhetsanvisningarna. P210 Får inte utsättas för värme, heta ytor, gnistor, öppen låga eller andra antändningskällor. Rökning förbjuden. P233 Behållaren ska vara väl tillsluten. P240 Jorda och potentialförbind behållare och mottagarutrustning. P241 Använd explosionssäker [elektrisk/ventilations-/belysnings-/…]utrustning. P242 Använd verktyg som inte ger upphov till gnistor. P243 Vidta åtgärder mot statisk elektricitet. P260 Andas inte in damm/rök/gaser/dimma/ångor/sprej. P261 Undvik att andas in damm/rök/gaser/dimma/ångor/sprej. P264 Tvätta … grundligt efter användning. P271 Används endast utomhus eller i väl ventilerade utrymmen. P280 Använd skyddshandskar/skyddskläder/ögonskydd/ ansiktsskydd. P301+P310 VID FÖRTÄRING: Kontakta genast GIFTINFORMATIONSCENTRALEN/läkare/… P302+P352 VID HUDKONTAKT: Tvätta med mycket vatten/… P304+P340 VID INANDNING: Flytta personen till frisk luft och se till att andningen underlättas. P308+P313 Vid exponering eller misstanke om exponering: Sök läkarhjälp. P312 Vid obehag, kontakta GIFTINFORMATIONSCENTRALEN/läkare … . P314 Sök läkarhjälp vid obehag. P321 Särskild behandling (se … på etiketten). P331 Framkalla INTE kräkning. P332+P313 Vid hudirritation: Sök läkarhjälp. P362 + P364 Ta av nedstänkta kläder och tvätta dem innan de används igen. P370+P378 Vid brand: Släck med … P403+P233 Förvaras på väl ventilerad plats. Förpackningen ska förvaras väl tillsluten. P403+P235 Förvaras på väl ventilerad plats. Förvaras svalt. P405 Förvaras inlåst. P501 Innehållet/behållaren lämnas till…	organslask	KGV: Ppm 100, mg/m³ 384, Anmärkningar B, H		Brandfarliga vätskor2, Aspirationstoxicitet 1, Frätande eller irriterande verkan på hud 2, Specifik organtoxicitet vid enstaka exponering 3, Reproduktionstoxicitet 2, Specifik organtoxicitet vid upprepad exponering 2	Arbeta vid punktutsug eller i dragskåp. Undvik antändningskällor. Handskar- Neoprengummi, Nitrilgummi, Polyetylen (PE) Ämnet kan reagera kraftigt med oxidationsmedel. Ämnet kan reagera kraftigt med BrF3 vid - 80°C. Det finns en explosionsFara vid blandning med N2O4. Ämnet reagerar med salpetersyra, tetranitrometan.	Inandning: Frisk luft och vila. Eventuell andningshjälp. Kontakta läkare om besvär uppstår/kvarstår. Hudkontakt: Skölj huden med vatten. Ögonstänk: Skölj med vatten. Förtäring: Ge genast ett par glas mjölk eller vatten att dricka om den skadade är vid fullt medvetande. Framkalla ej kräkning. Till läkare/sjukhus om en större mängd förtärts.
Toluen, metylbensen, CH3C6H5	190220	0 - 10%, 0 - 1M	2	laborationer och demonstrationer	ja	Fara	Brandfara	Hälsofara			H225, H361d	P201, P202, P210, P233, P240, P241, P242, P243, P280, P308+P313, P370+P378, P403+P235, P405, P501	H225 Mycket brandfarlig vätska och ånga. H361d Misstänks kunna skada det ofödda barnet.	P201 Inhämta särskilda instruktioner före användning. P202 Använd inte produkten innan du har läst och förstått säkerhetsanvisningarna. P210 Får inte utsättas för värme, heta ytor, gnistor, öppen låga eller andra antändningskällor. Rökning förbjuden. P233 Behållaren ska vara väl tillsluten. P240 Jorda och potentialförbind behållare och mottagarutrustning. P241 Använd explosionssäker [elektrisk/ventilations-/belysnings-/…]utrustning. P242 Använd verktyg som inte ger upphov till gnistor. P243 Vidta åtgärder mot statisk elektricitet. P280 Använd skyddshandskar/skyddskläder/ögonskydd/ ansiktsskydd. P308+P313 Vid exponering eller misstanke om exponering: Sök läkarhjälp. P370+P378 Vid brand: Släck med … P403+P235 Förvaras på väl ventilerad plats. Förvaras svalt. P405 Förvaras inlåst. P501 Innehållet/behållaren lämnas till…	organslask	KGV: Ppm 100, mg/m³ 384, Anmärkningar B, H		Brandfarliga vätskor2, Aspirationstoxicitet 1, Frätande eller irriterande verkan på hud 2, Specifik organtoxicitet vid enstaka exponering 3, Reproduktionstoxicitet 2, Specifik organtoxicitet vid upprepad exponering 2	Arbeta vid punktutsug eller i dragskåp. Undvik antändningskällor. Handskar- Neoprengummi, Nitrilgummi, Polyetylen (PE) Ämnet kan reagera kraftigt med oxidationsmedel. Ämnet kan reagera kraftigt med BrF3 vid - 80°C. Det finns en explosionsFara vid blandning med N2O4. Ämnet reagerar med salpetersyra, tetranitrometan.	Inandning: Frisk luft och vila. Eventuell andningshjälp. Kontakta läkare om besvär uppstår/kvarstår. Hudkontakt: Skölj huden med vatten. Ögonstänk: Skölj med vatten. Förtäring: Ge genast ett par glas mjölk eller vatten att dricka om den skadade är vid fullt medvetande. Framkalla ej kräkning. Till läkare/sjukhus om en större mängd förtärts.
Torris (s), CO2	190220	fast 0 - 100%	1	laborationer och demonstrationer	ja	Ej märkespliktig	(Gaser under tryck)						EUH210 Säkerhetsdatablad finns att rekvirera.		Låt ämnet avdunsta i ett dragskåp eller utomhus.	KGV: Ppm 10000, mg/m³ 18000, Anmärkningar		0	Arbeta vid punktutsug eller i dragskåp. Hantering och lagringGod ventilation. Förvaras ej i närhet av värme. Stående tuber skall säkras från fall med kedja. Ämnet reagerar kraftigt med Li, K, Na, Na2C2 m m. Gasen är tyngre än luft. Risk för kvävning, gasen är tygre äm luft, köldskador	Inandning: Frisk luft. Hudkontakt: Köldskada skall behandlas av läkare.
Triklorättiksyra, CCl3COOH	201104	2,5-100%, >0,15M	1	laborationer och demonstrationer	ja	Fara	Frätande	Skadlig	Miljöfara		H314, H335, H410	P260, P261, P264, P271, P273, P280, P304+P340, P310, P312, P321, P363, P391, P403+P233, P405, P501	H314 Orsakar allvarliga frätskador på hud och ögon. H335 Kan orsaka irritation i luftvägarna. H410 Mycket giftigt för vattenlevande organismer med långtidseffekter.	P260 Andas inte in damm/rök/gaser/dimma/ångor/sprej. P261 Undvik att andas in damm/rök/gaser/dimma/ångor/sprej. P264 Tvätta … grundligt efter användning. P271 Används endast utomhus eller i väl ventilerade utrymmen. P273 Undvik utsläpp till miljön. P280 Använd skyddshandskar/skyddskläder/ögonskydd/ ansiktsskydd. P304+P340 VID INANDNING: Flytta personen till frisk luft och se till att andningen underlättas. P310 Kontakta genast giftinformationscentral eller läkare. P312 Vid obehag, kontakta GIFTINFORMATIONSCENTRALEN/läkare … . P321 Särskild behandling (se … på etiketten). P363 Nedstänkta kläder ska tvättas innan de används igen. P391Samla upp spill. P403+P233 Förvaras på väl ventilerad plats. Förpackningen ska förvaras väl tillsluten. P405 Förvaras inlåst. P501 Innehållet/behållaren lämnas till…	organsilt avfall eller Blanda med överskott av NaHCO3 i en stor behållare. Fyll denna med vatten och låt stå i 24 timmar före tömning i avlopp. Skölj efter med mycket vatten.	nej	prio.	Frätande eller irriterande verkan på hud 1A, Specifik organtoxicitet vid enstaka exponering 3, Farligt för vattenmiljön 1,	Färglösa kristaller som är lättlösliga i vatten. Svagt stickande lukt. Mycket hygroskopiska. Reagerar under häftig värmeutveckling med alkali och aminer. Mycket frätande (pKa=0,66). Arbeta vid punktutsug eller i dragskåp. Ska förvaras på ett sådant sätt att obehöriga inte kan komma åt den Ämnet reagerar med baser, starkt oxiderande ämnen, och koppar.	Inandning Frisk luft och vila. Frisk luft. Tag genast av nedstänkta/förorenade kläder/skor. Kontakta giftinformationscentral eller läkare om besvär uppstår/kvarstår. Hudkontakt Tag genast av nedstänkta/förorenade kläder/skor. Skölj genast med mycket vatten - vid behov även innanför kläderna. Frätskada skall behandlas av läkare. Ögonstänk Snarast till sjukhus/ögonläkare. Fortsätt sköljningen under transport till läkare/sjukhus. Skölj GENAST med vatten i minst 15 minuter. Håll ögonlocken brett isär. Ta ut eventuella kontaktlinser om det går lätt. Fortsätt att skölja. Förtäring Ge genast ett par glas mjölk eller vatten att dricka om den skadade är vid fullt medvetande. Framkalla ej kräkning. Till läkare/sjukhus.
Triklorättiksyra, CCl3COOH	201104	0,25-2,5%, 0,02-0,15	2	laborationer och demonstrationer	ja	Varning	Skadlig				H315, H319, H335, H412	P261, P264, P271, P273, P280, P302+P352, P304+P340, P312, P321, P332+P313,P337+P313, P362+P364, P403+P233, P405, P501	H315 Irriterar huden. H319 Orsakar allvarlig ögonirritation. H335 Kan orsaka irritation i luftvägarna. H412 Skadliga långtidseffekter för vattenlevande organismer.	P261 Undvik att andas in damm/rök/gaser/dimma/ångor/sprej. P264 Tvätta … grundligt efter användning. P271 Används endast utomhus eller i väl ventilerade utrymmen. P273 Undvik utsläpp till miljön. P280 Använd skyddshandskar/skyddskläder/ögonskydd/ ansiktsskydd. P302+P352 VID HUDKONTAKT: Tvätta med mycket vatten/… P304+P340 VID INANDNING: Flytta personen till frisk luft och se till att andningen underlättas. P312 Vid obehag, kontakta GIFTINFORMATIONSCENTRALEN/läkare … . P321 Särskild behandling (se … på etiketten). P332+P313 Vid hudirritation: Sök läkarhjälp. P337+P313 Vid bestående ögonirritation: Sök läkarhjälp. P362 + P364 Ta av nedstänkta kläder och tvätta dem innan de används igen. P403+P233 Förvaras på väl ventilerad plats. Förpackningen ska förvaras väl tillsluten. P405 Förvaras inlåst. P501 Innehållet/behållaren lämnas till…	organsilt avfall eller Blanda med överskott av NaHCO3 i en stor behållare. Fyll denna med vatten och låt stå i 24 timmar före tömning i avlopp. Skölj efter med mycket vatten.	nej	prio.	Frätande eller irriterande verkan på hud 1A, Specifik organtoxicitet vid enstaka exponering 3, Farligt för vattenmiljön 1,	Färglösa kristaller som är lättlösliga i vatten. Svagt stickande lukt. Mycket hygroskopiska. Reagerar under häftig värmeutveckling med alkali och aminer. Mycket frätande (pKa=0,66). Arbeta vid punktutsug eller i dragskåp. Ska förvaras på ett sådant sätt att obehöriga inte kan komma åt den Ämnet reagerar med baser, starkt oxiderande ämnen, och koppar.	Inandning Frisk luft och vila. Frisk luft. Tag genast av nedstänkta/förorenade kläder/skor. Kontakta giftinformationscentral eller läkare om besvär uppstår/kvarstår. Hudkontakt Tag genast av nedstänkta/förorenade kläder/skor. Skölj genast med mycket vatten - vid behov även innanför kläderna. Frätskada skall behandlas av läkare. Ögonstänk Snarast till sjukhus/ögonläkare. Fortsätt sköljningen under transport till läkare/sjukhus. Skölj GENAST med vatten i minst 15 minuter. Håll ögonlocken brett isär. Ta ut eventuella kontaktlinser om det går lätt. Fortsätt att skölja. Förtäring Ge genast ett par glas mjölk eller vatten att dricka om den skadade är vid fullt medvetande. Framkalla ej kräkning. Till läkare/sjukhus.
Triklorättiksyra, CCl3COOH	201104	0-0,25%,< 0,02M	3	laborationer och demonstrationer	ja	Ej märkerpliktigr					H412	P412, P501	H412 Skadliga långtidseffekter för vattenlevande organismer.	P273 Undvik utsläpp till miljön. P501 Innehållet/behållaren lämnas till…	organsilt avfall eller Blanda med överskott av NaHCO3 i en stor behållare. Fyll denna med vatten och låt stå i 24 timmar före tömning i avlopp. Skölj efter med mycket vatten.	nej	prio.	Frätande eller irriterande verkan på hud 1A, Specifik organtoxicitet vid enstaka exponering 3, Farligt för vattenmiljön 1,	Färglösa kristaller som är lättlösliga i vatten. Svagt stickande lukt. Mycket hygroskopiska. Reagerar under häftig värmeutveckling med alkali och aminer. Mycket frätande (pKa=0,66). Arbeta vid punktutsug eller i dragskåp. Ska förvaras på ett sådant sätt att obehöriga inte kan komma åt den Ämnet reagerar med baser, starkt oxiderande ämnen, och koppar.	Inandning Frisk luft och vila. Frisk luft. Tag genast av nedstänkta/förorenade kläder/skor. Kontakta giftinformationscentral eller läkare om besvär uppstår/kvarstår. Hudkontakt Tag genast av nedstänkta/förorenade kläder/skor. Skölj genast med mycket vatten - vid behov även innanför kläderna. Frätskada skall behandlas av läkare. Ögonstänk Snarast till sjukhus/ögonläkare. Fortsätt sköljningen under transport till läkare/sjukhus. Skölj GENAST med vatten i minst 15 minuter. Håll ögonlocken brett isär. Ta ut eventuella kontaktlinser om det går lätt. Fortsätt att skölja. Förtäring Ge genast ett par glas mjölk eller vatten att dricka om den skadade är vid fullt medvetande. Framkalla ej kräkning. Till läkare/sjukhus.
Tris, Trishydroximetylaminometan 2-Amino-2-(hydroximetyl)-1,3-propandiol,	190220	fast, lösning 0-100%		laborationer och demonstrationer	ja	Ej märkespliktig									Avlopp	nej			Oklassad enligt testdata. Fara kan dock inte uteslutas - tillämpa försiktighetsprincipen. Vid behov, använd andnings- och ögonskydd samt skyddshandskar och skyddskläder. / Arbeta vid punktutsug eller i dragskåp.Ämnet kan reagera med oxidationsmedel. / Vid upphettning sönderfaller ämnet och bildar giftig rök	Inandning. Frisk luft och vila. Eventuell andningshjälp. Kontakta läkare om besvär uppstår/kvarstår. Förtäring: Ge genast ett par glas mjölk eller vatten att dricka om den skadade är vid fullt medvetande. Till läkare/sjukhus om en större mängd förtärts. Hudkontakt: Tag genast av nedstänkta/förorenade kläder/skor. Tvätta huden noggrant under flera minuter med tvål och vatten. Kontakta läkare om besvär uppstår/kvarstår
Tymolblått, 4,4'-(3H-2,1-Bensoxatiol-3-yliden)bis(5-metyl-2-(1-metyletyl)-fenol	190220	fast, lösning 0 - 100%	1	laborationer och demonstrationer	ja	Ej märkespliktig									avlopp små mängder i avlopp eller organslask	nej			Gröna eller röda kristaller, som är svårlösliga i vatten. Indikator: går från lilaröd vid pH 1,2 till gulbrun vid 2,8; från gröngul vid pH 7,8 till blå vid pH 9,5. Kan förvaras i rumstemperatur. Vid brand kan korroderande gaser bildas.	0
Tymolftalein	190220	fast, lösning, 0 - 100%	1	laborationer och demonstrationer	ja	Ej märkningspliktig									avlopp	nej		0	Prisma- eller nålformade kristaller, som är olösliga i vatten. Indikator: går från färglös vid pH 9 till blå vid pH 10,5.	Inandning: Frisk luft, värme och vila. Eventuell andningshjälp. Till sjukhus/läkare, även om endast obetydliga besvär föreligger/symptom saknas. Hudkontakt: Tag genast av nedstänkta/förorenade kläder/skor. Tvätta huden noggrant under flera minuter med tvål och vatten. Kontakta läkare om besvär uppstår/kvarstår. Ögonstänk: Kontakta läkare om besvär uppstår/kvarstår. Viktigt! Skölj genast med vatten i minst 5 minuter. Håll ögonlocken brett isär. Förtäring: Ge genast ett par glas mjölk eller vatten att dricka om den skadade är vid fullt medvetande. Till läkare/sjukhus om mer än en obetydlig mängd svalts.
Universalindikator i EtOH	190220	lösning	1	laborationer och demonstrationer	ja	Fara	Brandfara				H226H319	P210, P280, P305+P351+P338, P337+P313, P403+P235 (som innehåller etOH) Kan variera med ämnen	H226 Brandfarlig vätska och ånga. H319 Orsakar allvarlig ögonirritation.	P210 Får inte utsättas för värme, heta ytor, gnistor, öppen låga eller andra antändningskällor. Rökning förbjuden. P280 Använd skyddshandskar/skyddskläder/ögonskydd/ ansiktsskydd. P305+P351+P338 VID KONTAKT MED ÖGONEN: Skölj försiktigt med vatten i flera minuter. Ta ur eventuella kontaktlinser om det går lätt. Fortsätt att skölja.P337+P313 Vid bestående ögonirritation: Sök läkarhjälp.P403+P235 Förvaras på väl ventilerad plats. Förvaras svalt.	Små mänder i avlopp eller organ slask	KGV: 1.000 ppm 1.900 mg/m		Brandfarlig vätska, Kategori 2, Ögonirritation, Kategori 2, / (det finns ingen enhetlig SDB på denna produkt) från VWR	Explosionsrisk/exoterm reaktion med: väteperoxid, salpetersyra, Starkt oxiderande ämnen, , natrium, Kalium, halogenoxider, kalciumhypoklorit, metalloxider, jodider, Alkalimetaller, Alkaliska jordartsmetaller, silver, med, silverföreningar, med, Ammoniak, kaliumpermanganat, med, koncentrerad svavelsyra. Risk för andtändning eller bildning av brandfarliga gaser med: halogen-halogenföreningar, krom(VI)oxid, Fosforoxider, platina	Inandning: Frisk luft. Hudkontakt: Ta omedelbart av alla nedstänkta kläder. Skölj huden med vatten/ duscha. Ögonkontakt: Skölj genast med mycket vatten. Tillkalla ögonläkare. Ta ur kontaktlinser. Förtäring: Ge den skadade genast ett par glas vatten att dricka. Kontakta läkare.
Urea, karbamid,urinämne, E927b, NH2CONH2	190220	fast, lösning, 0 - 100%	1	laborationer och demonstrationer	ja	Ej märkningspliktig									avlopp	Bekämpningsmedelsklass 2		0	Oklassad enligt testdata. Fara kan dock inte uteslutas - tillämpa försiktighetsprincipen. Ämnet reagerar med natriumhypoklorit eller kalciumhypoklorit. En kraftig reaktion med perklorat är rapporterat. Vid brand kan korroderande gaser bildas.	Inandning: Frisk luft.
Vinsyra, E 334, Vinsyra (D, L), Vinsyra (racemisk), HOOCCH(OH)CH(OH)COOH,C4H6O6	190220	fast, lösning, 1 - 100%, 0,1M - konc	1	laborationer och demonstrationer	ja	Fara	Frätande				H318	P280, P310	H318 Orsakar allvarliga ögonskador.	P280 Använd skyddshandskar/skyddskläder/ögonskydd/ ansiktsskydd. P310 Kontakta genast GIFTINFORMATIONSCENTRALEN/läkare/…	avlopp	nej, ej hamoniserad		Allvarlig ögonskada/ögonirritation 1	Antioxidationsmedel . Kraftig reaktion möjlig med Ag.	Hudkontakt: Tag genast av nedstänkta/förorenade kläder/skor. Tvätta huden med tvål och vatten. Frätskada skall behandlas av läkare. Ögonstänk: Till sjukhus eller ögonläkare. Viktigt! Skölj genast med vatten i minst 15 minuter. Håll ögonlocken brett isär. Förtäring: Ge genast ett par glas mjölk eller vatten att dricka om den skadade är vid fullt medvetande. Framkalla ej kräkning. Till läkare/sjukhus om mer än en obetydlig mängd svalts
Vinsyra, E 334, Vinsyra (D, L), Vinsyra (racemisk), HOOCCH(OH)CH(OH)COOH,C4H6O6	190220	lösning 0 - 1%, 0 - 0,1M	2	laborationer och demonstrationer	ja	Ej märkespliktig									avlopp	nej, ej hamoniserad		Allvarlig ögonskada/ögonirritation 1	Antioxidationsmedel . Kraftig reaktion möjlig med Ag.	Hudkontakt: Tag genast av nedstänkta/förorenade kläder/skor. Tvätta huden med tvål och vatten. Frätskada skall behandlas av läkare. Ögonstänk: Till sjukhus eller ögonläkare. Viktigt! Skölj genast med vatten i minst 15 minuter. Håll ögonlocken brett isär. Förtäring: Ge genast ett par glas mjölk eller vatten att dricka om den skadade är vid fullt medvetande. Framkalla ej kräkning. Till läkare/sjukhus om mer än en obetydlig mängd svalts
Väteperoxid H2O2,	190220	vätska, lösning, 50% - 100% av en 30%-ig lösning, c > 6,5M	1	laborationer och demonstrationer	ja	Fara	Oxiderande,	Frätande	Skadlig		H271, H302, H314, H332, H335	P210, P220, P221, P260, P261, P264, P270, P271, P280, P283, P301+P312, P304+P340, P306+P360, P310, P312, P321, P330, P362 + P364, P363, P370+P378, P371+P380+P375, P403+P233, P405, P420, P501	H271 Kan orsaka brand eller explosion. Starkt oxiderande. H302 Skadlig vid förtäring. H314 Orsakar allvarliga frätskador på hud och ögon. H332 Skadlig vid inandning. H335 Kan orsaka irritation i luftvägarna	P210 Får inte utsättas för värme, heta ytor, gnistor, öppen låga eller andra antändningskällor. Rökning förbjuden. P220 Hålls åtskilt från kläder och andra brännbara material. P221 Undvik att blanda medbrännbara ämnen. P260 Andas inte in damm/rök/gaser/dimma/ångor/sprej. P261 Undvik att andas in damm/rök/gaser/dimma/ångor/sprej. P264 Tvätta … grundligt efter användning. P270 Ät inte, drick inte och rök inte när du använder produkten. P271 Används endast utomhus eller i väl ventilerade utrymmen. P280 Använd skyddshandskar/skyddskläder/ögonskydd/ ansiktsskydd. P283 Använd brandsäkra eller flamhämmande kläder P301+P312 VID FÖRTÄRING: Vid obehag, kontakta GIFTINFORMATIONSCENTRALEN/ läkare … . P304+P340VID INANDNING: Flytta personen till frisk luft och se till att andningen underlättas. P306+P360 OM DET KOMMER PÅ KLÄDERNA: Skölj genast nedstänkta kläder och hud med mycket vatten innan du tar av dig kläderna. P310 Kontakta genast GIFTINFORMATIONSCENTRALEN/läkare/… P312 Vid obehag, kontakta GIFTINFORMATIONSCENTRALEN/läkare … . P321 Särskild behandling (se … på etiketten). P330 Skölj munnen. P362 + P364 Ta av nedstänkta kläder och tvätta dem innan de används igen. P363 Nedstänkta kläder ska tvättas innan de används igen. P370+P378 Vid brand: Släck med … P371+P380+P375 Vid större brand och stora mängder: Utrym området. Bekämpa branden på avstånd på grund av explosionsrisken. P403+P233 Förvaras på väl ventilerad plats. Förpackningen ska förvaras väl tillsluten. P405 Förvaras inlåst. P420 Förvaras separat. P501 Innehållet/behållaren lämnas till…	Små mängder spädes ut med vatten före tömning i avlopp eller får reagera med reduktionsmedel	KGV: Ppm 2, mg/m³ 3, Bekämpningsmedelsklass 2		Oxiderande vätskor 1, Akut toxicitet 4, Frätande eller irriterande verkan på hud 1A, Akut toxicitet 4, Specifik organtoxicitet vid enstaka exponering 3	Detta är ett mycket kraftigt oxidationsmedel, som kan reagera kraftigt med ättiksyra, aceton, alkoholer m m. Ämnet sönderfaller till vatten och syre vid kontakt med organiska eller alkaliska ämnen, tungmetaller eller vid exponering för solljus. Förvaras svalt (< 15 °C). Brandunderstödjande. Reagerar och brinner tillsammans med brännbara ämnen. Kan i blandning med brännbara ämnen orsaka explosion. Släck med vatten i spridd stråle.	Inandning: Frisk luft och vila. Eventuell andningshjälp. Kontakta läkare om besvär uppstår/kvarstår. Hudkontakt: Tag av nedstänkta/förorenade kläder/skor. Skölj genast med mycket vatten - vid behov även innanför kläderna. Tvätta huden noggrant under flera minuter med tvål och vatten. Frätskada skall behandlas av läkare. Ögonstänk: Till sjukhus eller ögonläkare. Viktigt! Skölj genast med vatten i minst 15 minuter. Håll ögonlocken brett isär. Förtäring: Ge genast ett par glas mjölk eller vatten att dricka om den skadade är vid fullt medvetande. Framkalla ej kräkning. Till läkare/sjukhus om mer än en obetydlig mängd svalts.
Väteperoxid, H2O2	190220	lösning, 5% - 50%, av en 30%-ig lösning, 1M - 6,5M	2	laborationer och demonstrationer	ja	Fara	Frätande	Skadlig			H302, H315, H318, H335	P260, P261, P264, P270, P271, P280, P301+P312, P302+P352, P304+P340, P310, P312, P321, P330, P332+P313, P362 + P364, P403+P233, P405, P501	H302 Skadlig vid förtäring. H315 Irriterar huden. H318 Orsakar allvarliga ögonskador. H335 Kan orsaka irritation i luftvägarna.	P260 Andas inte in damm/rök/gaser/dimma/ångor/sprej. P261 Undvik att andas in damm/rök/gaser/dimma/ångor/sprej. P264 Tvätta … grundligt efter användning. P270 Ät inte, drick inte och rök inte när du använder produkten. P271 Används endast utomhus eller i väl ventilerade utrymmen. P280 P301+P312 VID FÖRTÄRING: Vid obehag, kontakta GIFTINFORMATIONSCENTRALEN/ läkare … . P302+P352 VID HUDKONTAKT: Tvätta med mycket vatten/… P304+P340 VID INANDNING: Flytta personen till frisk luft och se till att andningen underlättas. P310 Kontakta genast GIFTINFORMATIONSCENTRALEN/läkare/… P312 Vid obehag, kontakta GIFTINFORMATIONSCENTRALEN/läkare … . P321 Särskild behandling (se … på etiketten). P330 Skölj munnen. P332+P313 Vid hudirritation: Sök läkarhjälp. P362 + P364 Ta av nedstänkta kläder och tvätta dem innan de används igen. P403+P233 Förvaras på väl ventilerad plats. Förpackningen ska förvaras väl tillsluten. P405 Förvaras inlåst. P501 Innehållet/behållaren lämnas till…	Små mängder spädes ut med vatten före tömning i avlopp	KGV: Ppm 2, mg/m³ 3, Bekämpningsmedelsklass 2		Oxiderande vätskor 1, Akut toxicitet 4, Frätande eller irriterande verkan på hud 1A, Akut toxicitet 4, Specifik organtoxicitet vid enstaka exponering 3	Detta är ett mycket kraftigt oxidationsmedel, som kan reagera kraftigt med ättiksyra, aceton, alkoholer m m. Ämnet sönderfaller till vatten och syre vid kontakt med organiska eller alkaliska ämnen, tungmetaller eller vid exponering för solljus. Förvaras svalt (< 15 °C). Brandunderstödjande. Reagerar och brinner tillsammans med brännbara ämnen. Kan i blandning med brännbara ämnen orsaka explosion. Släck med vatten i spridd stråle.	Inandning: Frisk luft och vila. Eventuell andningshjälp. Kontakta läkare om besvär uppstår/kvarstår. Hudkontakt: Tag av nedstänkta/förorenade kläder/skor. Skölj genast med mycket vatten - vid behov även innanför kläderna. Tvätta huden noggrant under flera minuter med tvål och vatten. Frätskada skall behandlas av läkare. Ögonstänk: Till sjukhus eller ögonläkare. Viktigt! Skölj genast med vatten i minst 15 minuter. Håll ögonlocken brett isär. Förtäring: Ge genast ett par glas mjölk eller vatten att dricka om den skadade är vid fullt medvetande. Framkalla ej kräkning. Till läkare/sjukhus om mer än en obetydlig mängd svalts.
Väteperoxid, H2O2	190220	lösning, 0 - 5%, 0 - 1M	3	laborationer och demonstrationer	ja	Ej märkespliktig									Små mängder spädes ut med vatten före tömning i avlopp	KGV: Ppm 2, mg/m³ 3, Bekämpningsmedelsklass 2		Oxiderande vätskor 1, Akut toxicitet 4,Frätande eller irriterande verkan på hud 1A, Akut toxicitet 4, Specifik organtoxicitet vid enstaka exponering 3	Detta är ett mycket kraftigt oxidationsmedel, som kan reagera kraftigt med ättiksyra, aceton, alkoholer m m. Ämnet sönderfaller till vatten och syre vid kontakt med organiska eller alkaliska ämnen, tungmetaller eller vid exponering för solljus. Förvaras svalt (< 15 °C). Brandunderstödjande. Reagerar och brinner tillsammans med brännbara ämnen. Kan i blandning med brännbara ämnen orsaka explosion. Släck med vatten i spridd stråle.	vvvvv
Vätesulfid, svavelväte, H2S	190220	gas, 4 - 100%, 1,2M - konc	1	laborationer och demonstrationer	ja	Fara	Giftig	Brandfara	Miljöfara	(Gas)	H220, H330, H400	P210, P260, P262, P264, P270, P271, P273, P280. P284, P301+P310, P302+P352, P304+P340, P310, P320, P321, P330, P361 + P364, P377, P381, P391, P403, P403+P233, P405, P501	H220 Extremt brandfarlig gas. H330 Dödligt vid inandning. H400 Mycket giftigt för vattenlevande organismer.	P210 Får inte utsättas för värme, heta ytor, gnistor, öppen låga eller andra antändningskällor. Rökning förbjuden. P260 Andas inte in damm/rök/gaser/dimma/ångor/sprej. P262 Får inte komma i kontakt med ögonen, huden eller kläderna. P264 Tvätta … grundligt efter användning. P270 Ät inte, drick inte och rök inte när du använder produkten. P271 Används endast utomhus eller i väl ventilerade utrymmen. P273 Undvik utsläpp till miljön. P280 Använd skyddshandskar/skyddskläder/ögonskydd/ ansiktsskydd. P284 [Vid otillräcklig ventilation] använd andningsskydd. P301+P310 VID FÖRTÄRING: Kontakta genast GIFTINFORMATIONSCENTRALEN/läkare/… P302+P352 VID HUDKONTAKT: Tvätta med mycket vatten/… P304+P340 VID INANDNING: Flytta personen till frisk luft och se till att andningen underlättas. P310 Kontakta genast GIFTINFORMATIONSCENTRALEN/läkare/… P320 Särskild behandling krävs omedelbart (se … på etiketten). P321 Särskild behandling (se … på etiketten). P330 Skölj munnen. P361 + P364Ta omedelbart av alla nedstänkta kläder och tvätta dem innan de används igen. P377 Läckande gas som brinner: Försök inte släcka branden om inte läckan kan stoppas på ett säkert sätt. P381 Vid läckage, avlägsna alla antändningskäll P391 Samla upp spill. P403 Förvaras på väl ventilerad plats. P403+P233 Förvaras på väl ventilerad plats. Förpackningen ska förvaras väl tillsluten. P405 Förvaras inlåst. P501 Innehållet/behållaren lämnas till…	Arbeta i dragskåp då vätesulfid kan bildas. Ev planera och låt den bildade gasen bubbla igenom en FeCl3-lösning. H2S oxideras till fast svavel eller till SO42-. Och Fe3+ reduceras till Fe2+ . Tillsätt Na2CO3 till neutral reaktion. Töm i avloppet med mycket vatten.	KGV: Ppm 10, mg/m³ 14, Brandsäkerhetsklass Gas V	Riskminskningsämne: H330 Dödligt vid inandning.Giftigt vattenlevande organismer	Gaser under tryck, Brandfarliga gaser 1, Akut toxicitet 2Farligt för vattenmiljön 1	Färglös gas med obehaglig rutten ägglukt. Luktgräns: 10-100 miljarddels gram/liter, men luktsinnet blir snabbt bedövat! Svårlöslig i vatten. Arbeta vid punktutsug eller i dragskåp. Undvik antändningskällor. Ämnet reagerar kraftigt med Na2O2, HNO3, PbO2, F2, Cu, CrO3, ClO, Na, (NaOH + CaO + luft), (BaO + Hg2O + luft), acetaldehyd m m. Ämnet kan reagera kraftigt med oxidationsmedel. Luktgräns 0,3 mg/m3. Vid brand kan korroderande gaser bildas.	Inandning: Frisk luft, värme och vila, helst i bekväm halvsittande ställning. Eventuell andningshjälp, syrgas. Omedelbart till sjukhus, även om besvären försvunnit. Hudkontakt: Brännskada skall behandlas av läkare. Ögonstänk: Skölj med vatten. Förtäring: Ge ett par glas vatten eller annan dryck att dricka om den skadade är vid fullt medvetande. Kontakta läkare om större mängd förtärts.
Vätesulfid, svavelväte, H2S	190220	gas 0,5 - 4%, 0,15 - 1,2M	2	laborationer och demonstrationer	ja	Fara	Bradfara	Skadlig			H220, H332	P210 P260, P264, P270, P271, P280, P301+P312, P304+P340, P312,P321, P330, P362 + P364, P377, P381, P403 P501	H220 Extremt brandfarlig gas. H332 Skadlig vid inandning.	P210 Får inte utsättas för värme, heta ytor, gnistor, öppen låga eller andra antändningskällor. Rökning förbjuden. P260 Andas inte in damm/rök/gaser/dimma/ångor/sprej. P264 Tvätta … grundligt efter användning. P270 Ät inte, drick inte och rök inte när du använder produkten. P271 Används endast utomhus eller i väl ventilerade utrymmen. P280 Använd skyddshandskar/skyddskläder/ögonskydd/ ansiktsskydd. P301+P312 VID FÖRTÄRING: Vid obehag, kontakta GIFTINFORMATIONSCENTRALEN/ läkare … . P304+P340 VID INANDNING: Flytta personen till frisk luft och se till att andningen underlättas. P312 Vid obehag, kontakta GIFTINFORMATIONSCENTRALEN/läkare … . P32 Särskild behandling (se … på etiketten). P330 Skölj munnen. P362 + P364 Ta av nedstänkta kläder och tvätta dem innan de används igen. P377 Läckande gas som brinner: Försök inte släcka branden om inte läckan kan stoppas på ett säkert sätt. P381 Vid läckage, avlägsna alla antändningskällor. P403 Förvaras på väl ventilerad plats. P501 Innehållet/behållaren lämnas till…	Arbeta i dragskåp då vätesulfid kan bildas. Ev planera och låt den bildade gasen bubbla igenom en FeCl3-lösning. H2S oxideras till fast svavel eller till SO42-. Och Fe3+ reduceras till Fe2+ . Tillsätt Na2CO3 till neutral reaktion. Töm i avloppet med mycket vatten.	KGV: Ppm 10, mg/m³ 14, Brandsäkerhetsklass Gas V		Gaser under tryck, Brandfarliga gaser 1, Akut toxicitet 2Farligt för vattenmiljön 1	Färglös gas med obehaglig rutten ägglukt. Luktgräns: 10-100 miljarddels gram/liter, men luktsinnet blir snabbt bedövat! Svårlöslig i vatten. Arbeta vid punktutsug eller i dragskåp. Undvik antändningskällor. Ämnet reagerar kraftigt med HNO3, PbO2, F2, Cu, CrO3, ClO, Na, (NaOH + CaO + luft), (BaO + Hg2O + luft), acetaldehyd m m. Ämnet kan reagera kraftigt med oxidationsmedel. Luktgräns 0,3 mg/m3. Vid brand kan korroderande gaser bildas.	Inandning: Frisk luft, värme och vila, helst i bekväm halvsittande ställning. Eventuell andningshjälp, syrgas. Omedelbart till sjukhus, även om besvären försvunnit. Hudkontakt: Brännskada skall behandlas av läkare. Ögonstänk: Skölj med vatten. Förtäring: Ge ett par glas vatten eller annan dryck att dricka om den skadade är vid fullt medvetande. Kontakta läkare om större mängd förtärts.
Vätesulfid, svavelväte, H2S	190220	gas 0 - 0,5%, 0 - 0,15M	3	laborationer och demonstrationer	ja	Fara	Brandfara	(Gaser under tryck9			H220	P210, P377, P381, P403	H220 Extremt brandfarlig gas.	P210 Får inte utsättas för värme, heta ytor, gnistor, öppen låga eller andra antändningskällor. Rökning förbjuden. P377 Läckande gas som brinner: Försök inte släcka branden om inte läckan kan stoppas på ett säkert sätt. P381 Vid läckage, avlägsna alla antändningskällor. P403 Förvaras på väl ventilerad plats.	Arbeta i dragskåp då vätesulfid kan bildas. Ev planera och låt den bildade gasen bubbla igenom en FeCl3-lösning. H2S oxideras till fast svavel eller till SO42-. Och Fe3+ reduceras till Fe2+ . Tillsätt Na2CO3 till neutral reaktion. Töm i avloppet med mycket vatten.	KGV: Ppm 10, mg/m³ 14, Brandsäkerhetsklass Gas V		Gaser under tryck, Brandfarliga gaser 1, Akut toxicitet 2Farligt för vattenmiljön 1	Färglös gas med obehaglig rutten ägglukt. Luktgräns: 10-100 miljarddels gram/liter, men luktsinnet blir snabbt bedövat! Svårlöslig i vatten. Arbeta vid punktutsug eller i dragskåp. Undvik antändningskällor. Ämnet reagerar kraftigt med HNO3, PbO2, F2, Cu, CrO3, ClO, Na, (NaOH + CaO + luft), (BaO + Hg2O + luft), acetaldehyd m m. Ämnet kan reagera kraftigt med oxidationsmedel. Luktgräns 0,3 mg/m3. Vid brand kan korroderande gaser bildas.	Inandning: Frisk luft, värme och vila, helst i bekväm halvsittande ställning. Eventuell andningshjälp, syrgas. Omedelbart till sjukhus, även om besvären försvunnit. Hudkontakt: Brännskada skall behandlas av läkare. Ögonstänk: Skölj med vatten. Förtäring: Ge ett par glas vatten eller annan dryck att dricka om den skadade är vid fullt medvetande. Kontakta läkare om större mängd förtärts.
Vätgas, H2, E949	190220	gas 0 - 100%	1	laborationer och demonstrationer	ja	Fara	Brandfara	Gaser under tryck			H220	P210, P377, P381, P403	H220 Extremt brandfarlig gas.	P210 Får inte utsättas för värme, heta ytor, gnistor, öppen låga eller andra antändningskällor. Rökning förbjuden. P377 Läckande gas som brinner: Försök inte släcka branden om inte läckan kan stoppas på ett säkert sätt. P381 Vid läckage, avlägsna alla antändningskällor. P403 Förvaras på väl ventilerad plats.	Gas. Explosionsrisk. Aktas för gnistor och brand	Brandsäkerhetsklass Gas		Gaser under tryck, Brandfarliga gaser 1	Naturligt väte består av tre nuklider: Protium 99,985% Deuterium 0,015% och Tritium 0,000001%. Väte har två former beroende på riktningen av elektronernas spinn; . Arbeta vid punktutsug eller i dragskåp. Förvaras i väl tillslutet emballage på väl ventilerad plats. Ämnet är brandfarligt i kontakt med magnesium. Vid kontakt med andra metaller bildas vätgas som medför brand/explosionsrisk. Explosiv i blandning med luft, syre, fluor eller klor. Avfall innehållande detta ämne är farligt avfall.	Inandning: Frisk luft Hudkontakt: Brännskada eller köldskada skall behandlas av läkare.
Xylen -orto, meta, para, (CH3)2C6H4	190220	vätska, 10 - 100%, 1M - konc	1	laborationer och demonstrationer	ja	Varning	Brandfara	Skadlig			H226, H312, H315, H332	P210, P233, P240, P241, P242, P243, P280, P370+P378, P403+P235, P501	H226 Brandfarlig vätska och ånga. H312 Skadlig vid hudkontakt. H315 Irriterar huden. H332 Skadlig vid inandning.	P210 Får inte utsättas för värme, heta ytor, gnistor, öppen låga eller andra antändningskällor. Rökning förbjuden. P233 Behållaren ska vara väl tillsluten. P240 Jorda och potentialförbind behållare och mottagarutrustning. P241 Använd explosionssäker [elektrisk/ventilations-/belysnings-/…]utrustning. P242 Använd verktyg som inte ger upphov till gnistor. P243 Vidta åtgärder mot statisk elektricitet. P260 Andas inte in damm/rök/gaser/dimma/ångor/sprej. P264 Tvätta … grundligt efter användning. P270 Ät inte, drick inte och rök inte när du använder produkten. P271 Används endast utomhus eller i väl ventilerade utrymmen. P280 Använd skyddshandskar/skyddskläder/ögonskydd/ ansiktsskydd. P301+P312 VID FÖRTÄRING: Vid obehag, kontakta GIFTINFORMATIONSCENTRALEN/ läkare … . P302+P352 VID HUDKONTAKT: Tvätta med mycket vatten/… P304+P340 VID INANDNING: Flytta personen till frisk luft och se till att andningen underlättas. P312 Vid obehag, kontakta GIFTINFORMATIONSCENTRALEN/läkare … . P321 Särskild behandling (se … på etiketten). P330 Skölj munnen. P332+P313 Vid hudirritation: Sök läkarhjälp P362 + P364 Ta av nedstänkta kläder och tvätta dem innan de används igen. P370+P378 Vid brand: Släck med … P403+P235 Förvaras på väl ventilerad plats. Förvaras svalt. P501 Innehållet/behållaren lämnas till…	organslask	KGV: Ppm 100, mg/m³ 442, Anmärkningar H		Brandfarliga vätskor 3, Akut toxicitet 4, Frätande eller irriterande verkan på hud 2, Akut toxicitet	Arbeta vid punktutsug eller i dragskåp. Ämnet kan reagera kraftigt med starka oxidationsmedel, t ex HNO3.	Inandning: Frisk luft och vila. Eventuell andningshjälp. Kontakta läkare om besvär uppstår/kvarstår. Hudkontakt: Tag genast av nedstänkta/förorenade kläder/skor. Tvätta huden noggrant under flera minuter med tvål och vatten. Kontakta läkare om besvär uppstår/kvarstår. Ögonstänk: Kontakta läkare om besvär uppstår/kvarstår. Skölj genast med vatten i flera minuter. Håll ögonlocken brett isär.
Xylen -orto, meta, para, (CH3)2C6H4	190220	lösning, 0 - 10%, 0 - 1M	2	laborationer och demonstrationer	ja	Varning	Brandfara				H226	P210, P233, P240, P241, P242, P243, P280, P370+P378, P403+P235, P501	H226 Brandfarlig vätska och ånga.	P210 Får inte utsättas för värme, heta ytor, gnistor, öppen låga eller andra antändningskällor. Rökning förbjuden. P233 Behållaren ska vara väl tillsluten. P240 Jorda och potentialförbind behållare och mottagarutrustning. P241 Använd explosionssäker [elektrisk/ventilations-/belysnings-/…]utrustning. P242 Använd verktyg som inte ger upphov till gnistor. P24 Vidta åtgärder mot statisk elektricitet. P280 Använd skyddshandskar/skyddskläder/ögonskydd/ ansiktsskydd. P370+P378 Vid brand: Släck med … P403+P235 Förvaras på väl ventilerad plats. Förvaras svalt. P501 Innehållet/behållaren lämnas till…	organslask	KGV: Ppm 100, mg/m³ 442, Anmärkningar H		Brandfarliga vätskor 3, Akut toxicitet 4, Frätande eller irriterande verkan på hud 2, Akut toxicitet	Arbeta vid punktutsug eller i dragskåp. Ämnet kan reagera kraftigt med starka oxidationsmedel, t ex HNO3.	Inandning: Frisk luft och vila. Eventuell andningshjälp. Kontakta läkare om besvär uppstår/kvarstår. Hudkontakt: Tag genast av nedstänkta/förorenade kläder/skor. Tvätta huden noggrant under flera minuter med tvål och vatten. Kontakta läkare om besvär uppstår/kvarstår. Ögonstänk: Kontakta läkare om besvär uppstår/kvarstår. Skölj genast med vatten i flera minuter. Håll ögonlocken brett isär.
Zink , Zinkmetall, Zinkplåt	190220	fast, 2,5 - 100%, >0,4 mol	1	laborationer och demonstrationer	ja	Fara	Brandfara	Miljöfara			H250, H260, H410	P222, P223, P231+P232, P233, P273, P280, P302 + P335 + P334, P370+P378, P391, P402+P404, P501	H250 Spontanantänder vid kontakt med luft. H260 Vid kontakt med vatten utvecklas brandfarliga gaser som kan självantända. H410 Mycket giftigt för vattenlevande organismer med långtidseffekter.	P210 Får inte utsättas för värme, heta ytor, gnistor, öppen låga eller andra antändningskällor. Rökning förbjuden. P222 Undvik kontakt med luft.P223 Undvik all kontakt med vatten. P231+P232 Hantera och förvara innehållet under inert gas/…. Skyddas från fukt. P233 Behållaren ska vara väl tillsluten. P273 Undvik utsläpp till miljön. P280 Använd skyddshandskar/skyddskläder/ögonskydd/ ansiktsskydd. P302 + P335 + P334 VID HUDKONTAKT: Borsta bort lösa partiklar från huden. Skölj under kallt vatten [eller använd våta omslag]. P370+P378 Vid brand: Släck med … P391 Samla upp spill. P402+P404 Förvaras torrt. Förvaras i sluten behållare P501 Innehållet/behållaren lämnas till…	Fint zinkpulver utvecklar vätgas vid kontakt med syre och vatten. Zinkpulver som får ligga bland brännabart kan börja brinna. Förvara Zn-pulver i tät plåtburk eller gör mindre reaktivt med syra. Då bildas zinkjoner som slängs i metallsaltslask eller fälls som sulfid. Tänk på zinkfrossa! Riskminskningsämne	nej	Riskminskningsämne: H410 Mycket giftigt för vattenlevande organismer med långtidseffekter	Pyrofora fasta ämnen 1, Ämnen eller blandningar som utvecklar brandfarliga gaser vid kontakt med vatten 1, Farligt för vattenmiljön 1	Blåvit, mjuk metall med begränsad ledningsförmåga. Metallen är relativt spröd som gjuten. Förvaras torrt på väl ventilerad plats. Lagras fuktfritt. Det finfördelade ämnet innebär risk för dammexplosioner. Zinkdamm utvecklar vätgas vid kontakt med syre och vatten. Ämnet reagerar med oxidanter t ex ammoniumnitrat, salpeteryra, kaliumklorat. Reagerar häftigt med vatten under bildande av vätgas. "Vitrostar" i fuktig luft.	Inandning: Frisk luft och vila. Eventuell andningshjälp. Kontakta läkare om besvär uppstår/kvarstår. Förtäring: Ge genast ett par glas mjölk eller vatten att dricka om den skadade är vid fullt medvetande. Till läkare/sjukhus om en större mängd förtärts.(Zinkfrossa!)
Zink , Zinkmetall, Zinkplåt	201105	0 -2,5%, 0 - 0,4 mol	2	laborationer och demonstrationer	ja	Fara	Brandfara				H250, H260, H412	P210, P222, P223, P231+P232, P233, P273, P280, P302 + P335 + P334, P370+P378, P402+P404, P501	H250 Spontanantänder vid kontakt med luft. H260 Vid kontakt med vatten utvecklas brandfarliga gaser som kan självantända. H412 Skadlig långtidseffekter för vattenlevande organismer.	P210 Får inte utsättas för värme, heta ytor, gnistor, öppen låga eller andra antändningskällor. Rökning förbjuden. P222 Undvik kontakt med luft. P223 Undvik all kontakt med vatten. P231+P232 Hantera och förvara innehållet under inert gas/…. Skyddas från fukt. P233 Behållaren ska vara väl tillsluten. P273 Undvik utsläpp till miljön. P280 Använd skyddshandskar/skyddskläder/ögonskydd/ ansiktsskydd. P302 + P335 + P334 VID HUDKONTAKT: Borsta bort lösa partiklar från huden. Skölj under kallt vatten [eller använd våta omslag]. P370+P378 Vid brand: Släck med … P402+P404 Förvaras torrt. Förvaras i sluten behållare. P501 Innehållet/behållaren lämnas till…	Fint zinkpulver utvecklar vätgas vid kontakt med syre och vatten. Zinkpulver som får ligga bland brännabart kan börja brinna. Förvara Zn-pulver i tät plåtburk eller gör mindre reaktivt med syra. Då bildas zinkjoner som slängs i metallsaltslask eller fälls som sulfid. Tänk på zinkfrossa! Riskminskningsämne	nej		Pyrofora fasta ämnen 1, Ämnen eller blandningar som utvecklar brandfarliga gaser vid kontakt med vatten 1, Farligt för vattenmiljön 1	Blåvit, mjuk metall med begränsad ledningsförmåga. Metallen är relativt spröd som gjuten. Förvaras torrt på väl ventilerad plats. Lagras fuktfritt. Det finfördelade ämnet innebär risk för dammexplosioner. Zinkdamm utvecklar vätgas vid kontakt med syre och vatten. Ämnet reagerar med oxidanter t ex ammoniumnitrat, salpeteryra, kaliumklorat. Reagerar häftigt med vatten under bildande av vätgas. "Vitrostar" i fuktig luft.	Inandning: Frisk luft och vila. Eventuell andningshjälp. Kontakta läkare om besvär uppstår/kvarstår. Förtäring: Ge genast ett par glas mjölk eller vatten att dricka om den skadade är vid fullt medvetande. Till läkare/sjukhus om en större mängd förtärts.(Zinkfrossa!)
Zink , Zinkmetall, Zinkplåt	190220	0 - 0,25%, 0- 0,03mol	3	laborationer och demonstrationer	ja	Ej märkerplikgtigt									Zinkpulver är ett prioriterat riskminskningämne med miljöeffekter. Fint zinkpulver utvecklar vätgas vid kontakt med syre och vatten. Zinkpulver som får ligga bland brännabart kan börja brinna. Förvara Zn-pulver i tät plåtburk eller gör mindre reaktivt med syra. Då bildas zinkjoner som slängs i metallsaltslask eller fälls som sulfid. Tänk på zinkfrossa! Riskminskningsämne	nej		-Akut toxicitet 4, Reproduktionstoxicitet 1B. P422 Ej harmoniserat	Ämnet uppfyller kriterierna för utfasningsämne i Kemikalieinspektionens prioriteringsguide - PRIO. Zinkpulver	Inandning: Frisk luft och vila. Eventuell andningshjälp. Kontakta läkare om besvär uppstår/kvarstår. Förtäring: Ge genast ett par glas mjölk eller vatten att dricka om den skadade är vid fullt medvetande. Till läkare/sjukhus om en större mängd förtärts.(Zinkfrossa!)
Zinkhydroxid, Zn(OH)2	190220	fast, lösning 25-100%, 2,5M	1	laborationer och demonstrationer	ja	VarningMiljöfara					H400, H411	P273, P391, P501	H400 Mycket giftigt för vattenlevande organismer. H411 Giftigt för vattenlevande organismer med långtidseffekter.	P273 Undvik utsläpp till miljön. P391 Samla upp spill. P501 Innehållet/behållaren lämnas till…	Zinkjoner av dessaföreningar är prioriterade riskaminskningämnen med miljöeffekter. Tungmetallsaltslask. Zinkjoner kan fällas och avfiltreras som sulfider eller andra svårlösliga föreningar. Avfitrerad lösning kan slängas. Fällningen i tungmetallsaltslask. Prioriterat riskminskningsämne.	nej	Prioriterat riskminskningsämne	Farligt för vattenmiljön 1; H400 (M-faktor = 1), Farligt för vattenmiljön 2; H411		Ingen info
Zinkhydroxid, Zn(OH)2	190220	0-25%; <2,5M	2	laborationer och demonstrationer	ja	Ej märkespliktigt					H412	P273, , P501	H412 Skadliga långtidseffekter för vattenlevande organismer.	P273 Undvik utsläpp till miljön. P501 Innehållet/behållaren lämnas till…	Zinkjoner av dessaföreningar är prioriterade riskaminskningämnen med miljöeffekter. Tungmetallsaltslask. Zinkjoner kan fällas och avfiltreras som sulfider eller andra svårlösliga föreningar. Avfitrerad lösning kan slängas. Fällningen i tungmetallsaltslask. Prioriterat riskminskningsämne.	nej	Prioriterat riskminskningsämne	Farligt för vattenmiljön 1; H400 (M-faktor = 1), Farligt för vattenmiljön 2; H411		Ingen info
Zinkkarbonat, ZnCO3	190220	0 - 100%	1	laborationer och demonstrationer	ja	Ej märkningspliktig									Zinkjoner av dessaföreningar är prioriterade riskaminskningämnen med miljöeffekter. Tungmetallsaltslask. Zinkjoner kan fällas och avfiltreras som sulfider eller andra svårlösliga föreningar. Avfitrerad lösning kan slängas. Fällningen i tungmetallsaltslask. Prioriterat riskminskningsämne.	nej		ej harmoniserat	Vitt färgpigment. Förekommer i naturen som mineral. Vid brand kan korroderande gaser bildas.	ingen(Zinkfrossa!)
Zinkklorid, ZnCl2	190220	fast, lösning 2,5 - 100% , 0,2M - konc	1	laborationer och demonstrationer	ja	Fara	Frätande	Skadlig	Miljöfara		H302, H314, H335, H410	P260, P261, P264, P270, P271, P273, P280, P301+P312, P304+P340, P310, P312, P321, P330, P362 + P364, P363, P391, P403+P233, P405, P501	H302 Skadlig vid förtäring. H314 Orsakar allvarliga frätskador på hud och ögon. H335 Kan orsaka irritation i luftvägarna.H410 Mycket giftigt för vattenlevande organismer med långtidseffekter.	P260 Andas inte in damm/rök/gaser/dimma/ångor/sprej. P261Undvik att andas in damm/rök/gaser/dimma/ångor/sprej. P264 Tvätta … grundligt efter användning. P270 Ät inte, drick inte och rök inte när du använder produkten. P271 Används endast utomhus eller i väl ventilerade utrymmen. P273 Undvik utsläpp till miljön. P280 Använd skyddshandskar/skyddskläder/ögonskydd/ ansiktsskydd. P301+P312 VID FÖRTÄRING: Vid obehag, kontakta GIFTINFORMATIONSCENTRALEN/ läkare … . P304+P340 VID INANDNING: Flytta personen till frisk luft och se till att andningen underlättas. P310 Kontakta genast GIFTINFORMATIONSCENTRALEN/läkare/… P312 Vid obehag, kontakta GIFTINFORMATIONSCENTRALEN/läkare … . P321 Särskild behandling (se … på etiketten). P330 Skölj munnen. P362 + P36 Ta av nedstänkta kläder och tvätta dem innan de används igen P363 Nedstänkta kläder ska tvättas innan de används igen. P391 Samla upp spill. P403+P233 Förvaras på väl ventilerad plats. Förpackningen ska förvaras väl tillsluten. P405Förvaras inlåst. P501 Innehållet/behållaren lämnas till…	Zinkjoner av dessaföreningar är prioriterade riskaminskningämnen med miljöeffekter. Tungmetallsaltslask. Zinkjoner kan fällas och avfiltreras som sulfider eller andra svårlösliga föreningar. Avfitrerad lösning kan slängas. Fällningen i tungmetallsaltslask. Prioriterat riskminskningsämne.	NGV: Respirabelt mg/m³ 1	Riskminskningsämne: H410 Mycket giftigt för vattenlevande organismer med långtidseffekter	Akut toxicitet 4, Frätande eller irriterande verkan på hud 1B, Specifik organtoxicitet vid enstaka exponering 3, Farligt för vattenmiljön 1	Flertalet tungmetallers joner kan med fördel fällas och avfiltreras som sulfider eller andra svårlösliga föreningar.	Hudkontakt: Tag genast av nedstänkta/förorenade kläder/skor. Tvätta huden med tvål och vatten. Frätskada skall behandlas av läkare. Ögonstänk.Till sjukhus eller ögonläkare. Viktigt! Skölj genast med vatten i minst 15 minuter. Håll ögonlocken brett isär. Förtäring: Ge genast ett par glas mjölk eller vatten att dricka om den skadade är vid fullt medvetande. Framkalla ej kräkning. Till läkare/sjukhus om mer än en obetydlig mängd svalts. (Zinkfrossa!)
Zinkklorid, ZnCl2	190220	lösning 0,25 - 2,5%, 0,02 - 0,2M	2	laborationer och demonstrationer	ja	Varning	Skadlig				H315, H319, H412	P264, P273, P280, P302+P352, P321, P332+P313, P337+P313, P362 + P364, P501	H315 Irriterar huden. H319 Orsakar allvarlig ögonirritation. H412 Skadlig långtidseffekter för vattenlevande organismer.	P264 Tvätta … grundligt efter användning. P273 Undvik utsläpp till miljön. P280 Använd skyddshandskar/skyddskläder/ögonskydd/ ansiktsskydd. P302+P352 VID HUDKONTAKT: Tvätta med mycket vatten/… P321 Särskild behandling (se … på etiketten). P332+P313 Vid hudirritation: Sök läkarhjälp. P337+P313 Vid bestående ögonirritation: Sök läkarhjälp. P362 + P364 Ta av nedstänkta kläder och tvätta dem innan de används igen. P501 Innehållet/behållaren lämnas till…	Zinkjoner av dessaföreningar är prioriterade riskaminskningämnen med miljöeffekter. Tungmetallsaltslask. Zinkjoner kan fällas och avfiltreras som sulfider eller andra svårlösliga föreningar. Avfitrerad lösning kan slängas. Fällningen i tungmetallsaltslask. Prioriterat riskminskningsämne.	NGV: Respirabelt mg/m³ 1		Akut toxicitet 4, Frätande eller irriterande verkan på hud 1B, Specifik organtoxicitet vid enstaka exponering 3, Farligt för vattenmiljön 1	Flertalet tungmetallers joner kan med fördel fällas och avfiltreras som sulfider eller andra svårlösliga föreningar.	Hudkontakt: Tag genast av nedstänkta/förorenade kläder/skor. Tvätta huden med tvål och vatten. Frätskada skall behandlas av läkare. Ögonstänk.Till sjukhus eller ögonläkare. Viktigt! Skölj genast med vatten i minst 15 minuter. Håll ögonlocken brett isär. Förtäring: Ge genast ett par glas mjölk eller vatten att dricka om den skadade är vid fullt medvetande. Framkalla ej kräkning. Till läkare/sjukhus om mer än en obetydlig mängd svalts. (Zinkfrossa!)
Zinkklorid, ZnCl2	190220	lösning, 0,25- 1%, 0,02 - 0,07M	3	laborationer och demonstrationer	ja	Ej märkespliktig					H412	P273, P501	H412 Skadliga långtidseffekter för vattenlevande organismer.	P273 Undvik utsläpp till miljön. P501 Innehållet/behållaren lämnas till…	Zinkjoner av dessaföreningar är prioriterade riskaminskningämnen med miljöeffekter. Tungmetallsaltslask. Zinkjoner kan fällas och avfiltreras som sulfider eller andra svårlösliga föreningar. Avfitrerad lösning kan slängas. Fällningen i tungmetallsaltslask. Prioriterat riskminskningsämne.	NGV: Respirabelt mg/m³ 1		Akut toxicitet 4, Frätande eller irriterande verkan på hud 1B, Specifik organtoxicitet vid enstaka exponering 3, Farligt för vattenmiljön 1	Flertalet tungmetallers joner kan med fördel fällas och avfiltreras som sulfider eller andra svårlösliga föreningar.	Hudkontakt: Tag genast av nedstänkta/förorenade kläder/skor. Tvätta huden med tvål och vatten. Frätskada skall behandlas av läkare. Ögonstänk.Till sjukhus eller ögonläkare. Viktigt! Skölj genast med vatten i minst 15 minuter. Håll ögonlocken brett isär. Förtäring: Ge genast ett par glas mjölk eller vatten att dricka om den skadade är vid fullt medvetande. Framkalla ej kräkning. Till läkare/sjukhus om mer än en obetydlig mängd svalts. (Zinkfrossa!)
Zinknitrat, Zn(NO3)2	190220	fast. Lösning, 20 - 100%, 1M - konc	1	laborationer och demonstrationer	ja	Fara	Oxiderande	Frätande	Skadlig	Miljöfara	H272, H302, H315, H318, H335 H400, H411	P210, P220, P221, P260, P261, P264, P270, P271, P273, P280, P301+P312, P302+P352, P304+P340, P310, P312, P321, P330, P332+P313, P362 + P364, P370+P378, P391, P403+P233, P405, P501	H272 Kan intensifiera brand. Oxiderande. H302 Skadlig vid förtäring. H315 Irriterar huden. H318 Orsakar allvarliga ögonskador. H335 Kan orsaka irritation i luftvägarna. H400 Mycket giftigt för vattenlevande organismer. H411 Giftigt för vattenlevande organismer med långtidseffekter.	P210 Får inte utsättas för värme, heta ytor, gnistor, öppen låga eller andra antändningskällor. Rökning förbjuden. P220 Hålls åtskilt från kläder och andra brännbara material. P221 Undvik att blanda med brännbara ämnen. P260 Andas inte in damm/rök/gaser/dimma/ångor/sprej. P261 Undvik att andas in damm/rök/gaser/dimma/ångor/sprej. P264 Tvätta … grundligt efter användning. P270 Ät inte, drick inte och rök inte när du använder produkten. P271 Används endast utomhus eller i väl ventilerade utrymmen. P273 Undvik utsläpp till miljön. P280 Använd skyddshandskar/skyddskläder/ögonskydd/ ansiktsskydd. P301+P312 VID FÖRTÄRING: Vid obehag, kontakta GIFTINFORMATIONSCENTRALEN/ läkare … . P302+P352 VID HUDKONTAKT: Tvätta med mycket vatten/… P304+P340 VID INANDNING: Flytta personen till frisk luft och se till att andningen underlättas. P310 Kontakta genast GIFTINFORMATIONSCENTRALEN/läkare/… P312 Vid obehag, kontakta GIFTINFORMATIONSCENTRALEN/läkare … . P321 Särskild behandling (se … på etiketten). P330 Skölj munnen. P332+P313 Vid hudirritation: Sök läkarhjälp. P362 + P364 Ta av nedstänkta kläder och tvätta dem innan de används igen. P370+P378 Vid brand: Släck med … P391 Samla upp spill. P403+P233 Förvaras på väl ventilerad plats. Förpackningen ska förvaras väl tillsluten. P405 Förvaras inlåst. P501 Innehållet/behållaren lämnas till…	Zinknitrat är ett prioritert riskaminskningämne med miljöeffekter. Tungmetallsaltslask.Zinknitrat är ett oxidationsämne. Reagerar och brinner tillsammans med brännbara ämnen. Tungmetalsaltslask. Zinkjoner kan fällas och avfiltreras som sulfider. Prioriterat riskminskningsämne.	nej	Giftigt vattenlevande organismer	Oxiderande fasta ämnen 2, - Akut toxicitet 4, - Frätande eller irriterande verkan på hud 2, Allvarlig ögonskada/ögonirritation 1, Specifik organtoxicitet vid enstaka exponering 3, Farligt för vattenmiljön; H400 (M-faktor = 1) 1, Farligt för vattenmiljön; H411 (M-faktor = 1) 2	Ämnet kan reagera kraftigt med C, Cu, metallsulfider, S och organiskt material. Brandunderstödjande. Reagerar och brinner tillsammans med brännbara ämnen. Kan i blandning med brännbara ämnen orsaka explosion. Släck med vatten i spridd stråle. Använd EJ skum, pulver eller koldioxid! Vid brand kan korroderande gaser bildas.	Ögonstänk: Skölj med vatten. Förtäring: Ge genast ett par glas mjölk eller vatten att dricka om den skadade är vid fullt medvetande. Till läkare/sjukhus om en större mängd förtärts.(Zinkfrossa)
Zinknitrat, Zn(NO3)2	190220	lösning, 20 - 3%, 0,15 - 1M	2	laborationer och demonstrationer	ja	Fara	Oxiderande	Frätande			H272, H315, H318, H412	P210, P220, P221, P264, P273, P280, P302+P352, P310, P32, P332+P313, P362 + P364, P370+P378, P501	H272 Kan intensifiera brand. Oxiderande. H315 Irriterar huden. H318 Orsakar allvarliga ögonskador. H412 Skadlig långtidseffekter för vattenlevande organismer.	P210 Får inte utsättas för värme, heta ytor, gnistor, öppen låga eller andra antändningskällor. Rökning förbjuden. P220 Hålls åtskilt från kläder och andra brännbara material. P221 Undvik att blanda med brännbara ämnen. P264 Tvätta … grundligt efter användning. P273 Undvik utsläpp till miljön. P280 Använd skyddshandskar/skyddskläder/ögonskydd/ ansiktsskydd. P302+P352 VID HUDKONTAKT: Tvätta med mycket vatten/… P310 Kontakta genast GIFTINFORMATIONSCENTRALEN/läkare/… P321 Särskild behandling (se … på etiketten). P332+P313 Vid hudirritation: Sök läkarhjälp. P362 + P364 Ta av nedstänkta kläder och tvätta dem innan de används igen. P370+P378 Vid brand: Släck med … P501 Innehållet/behållaren lämnas till…	Zinknitrat är ett prioritert riskaminskningämne med miljöeffekter. Tungmetallsaltslask.Zinknitrat är ett oxidationsämne. Reagerar och brinner tillsammans med brännbara ämnen. Tungmetalsaltslask. Zinkjoner kan fällas och avfiltreras som sulfider. Prioriterat riskminskningsämne.	nej		Oxiderande fasta ämnen 2, - Akut toxicitet 4, - Frätande eller irriterande verkan på hud 2, Allvarlig ögonskada/ögonirritation 1, Specifik organtoxicitet vid enstaka exponering 3, Farligt för vattenmiljön; H400 (M-faktor = 1) 1, Farligt för vattenmiljön; H411 (M-faktor = 1) 2	Ämnet kan reagera kraftigt med C, Cu, metallsulfider, S och organiskt material. Brandunderstödjande. Reagerar och brinner tillsammans med brännbara ämnen. Kan i blandning med brännbara ämnen orsaka explosion. Släck med vatten i spridd stråle. Använd EJ skum, pulver eller koldioxid! Vid brand kan korroderande gaser bildas.	Ögonstänk: Skölj med vatten. Förtäring: Ge genast ett par glas mjölk eller vatten att dricka om den skadade är vid fullt medvetande. Till läkare/sjukhus om en större mängd förtärts.(Zinkfrossa)
Zinknitrat, Zn(NO3)2	190220	lösning 0 - 3% 0 - 0,15M	3	laborationer och demonstrationer	ja	Fara	Oxiderande	Skadlig			H272, H319	P210, P220, P221, P264, P280, P337+P313, P370+P378, P501	H272 Kan intensifiera brand. Oxiderande. H319 Orsakar allvarlig ögonirritation	P210 Får inte utsättas för värme, heta ytor, gnistor, öppen låga eller andra antändningskällor. Rökning förbjuden. P220 Hålls åtskilt från kläder och andra brännbara material. P221 Undvik att blanda med med brännbara ämnen. P264 Tvätta … grundligt efter användning. P280 Använd skyddshandskar/skyddskläder/ögonskydd/ ansiktsskydd. P337+P313 Vid bestående ögonirritation: Sök läkarhjälp. P370+P378 Vid brand: Släck med … P501 Innehållet/behållaren lämnas till…	Zinknitrat är ett prioritert riskaminskningämne med miljöeffekter. Tungmetallsaltslask.Zinknitrat är ett oxidationsämne. Reagerar och brinner tillsammans med brännbara ämnen. Tungmetalsaltslask. Zinkjoner kan fällas och avfiltreras som sulfider. Prioriterat riskminskningsämne.	nej		Oxiderande fasta ämnen 2, - Akut toxicitet 4, - Frätande eller irriterande verkan på hud 2, Allvarlig ögonskada/ögonirritation 1, Specifik organtoxicitet vid enstaka exponering 3, Farligt för vattenmiljön; H400 (M-faktor = 1) 1, Farligt för vattenmiljön; H411 (M-faktor = 1) 2	Ämnet kan reagera kraftigt med C, Cu, metallsulfider, S och organiskt material. Brandunderstödjande. Reagerar och brinner tillsammans med brännbara ämnen. Kan i blandning med brännbara ämnen orsaka explosion. Släck med vatten i spridd stråle. Använd EJ skum, pulver eller koldioxid! Vid brand kan korroderande gaser bildas.	Ögonstänk: Skölj med vatten. Förtäring: Ge genast ett par glas mjölk eller vatten att dricka om den skadade är vid fullt medvetande. Till läkare/sjukhus om en större mängd förtärts.(Zinkfrossa)
Zinkoxid, ZnO	190220	fast 2,5-100%, >0,3M	1	laborationer och demonstrationer	ja	Varning	Miljöfara				H410	P273, P391, P501	H410 Mycket giftigt för vattenlevande organismer med långtidseffekter.	P273 Undvik utsläpp till miljön. P391 Samla upp spill. P501 Innehållet/behållaren lämnas till…	Metallsaltslask.	Farligt för vattenmiljön 1; H400 , Farligt för vattenmiljön; 1 H410		NGV: Totaldamm mg/m³ 5	Kan förvaras i rumstemperatur. Ämnet kan explodera i blandning med klorerat gummi. Zinkoxid ger en kraftig reaktion med magnesium.	Inandning: Frisk luft. Förtäring: Ge ett par glas vatten eller annan dryck att dricka om den skadade är vid fullt medvetande. Kontakta läkare om större mängd förtärts.
Zinkoxid, ZnO	190220	0-2,5% <0,3M	2	laborationer och demonstrationer	ja	ej märkespliktigt					H412	P273, P501	H412 Skadliga långtidseffekter för vattenlevande organismer.	P273 Undvik utsläpp till miljön. P501 Innehållet/behållaren lämnas till…	Metallsaltslask.	Farligt för vattenmiljön 1; H400 , Farligt för vattenmiljön; 1 H410		NGV: Totaldamm mg/m³ 5	Kan förvaras i rumstemperatur. Ämnet kan explodera i blandning med klorerat gummi. Zinkoxid ger en kraftig reaktion med magnesium.	Inandning: Frisk luft. Förtäring: Ge ett par glas vatten eller annan dryck att dricka om den skadade är vid fullt medvetande. Kontakta läkare om större mängd förtärts.
Zinksulfat, ZnSO4, heptahydrat och vattenfritt	200817	fast, lösning, 25 - 100%, 0,9 M - konc	1	laborationer och demonstrationer	ja	Fara	Frätande	Skadlig	Miljöfara		H302, H318, H410	P260, P264, P270, P271, P273, P280, P301+P312, P304+P340, P310, P312, P321, P330, P362 + P364, P391, P501	H302 Skadlig vid förtäring. H318 Orsakar allvarliga ögonskador. H410´ Mycket giftigt för vattenlevande organismer med långtidseffekter.	P260 Andas inte in damm/rök/gaser/dimma/ångor/sprej. P264 Tvätta … grundligt efter användning. P270 Ät inte, drick inte och rök inte när du använder produkten. P271 Används endast utomhus eller i väl ventilerade utrymmen. P273 Undvik utsläpp till miljön. P280 Använd skyddshandskar/skyddskläder/ögonskydd/ ansiktsskydd. P301+P312 VID FÖRTÄRING: Vid obehag, kontakta GIFTINFORMATIONSCENTRALEN/ läkare … . P304+P340 VID INANDNING: Flytta personen till frisk luft och se till att andningen underlättas. P310 Kontakta genast GIFTINFORMATIONSCENTRALEN/läkare/… P312 Vid obehag, kontakta GIFTINFORMATIONSCENTRALEN/läkare … . P321 Särskild behandling (se … på etiketten). P330 Skölj munnen. P362 + P364 Ta av nedstänkta kläder och tvätta dem innan de används igen. P391 Samla upp spill. P501 Innehållet/behållaren lämnas till…	Metallsaltslask.	Bekämpningsmedelsklass 2	Riskminskningsämne: H410 Mycket giftigt för vattenlevande organismer med långtidseffekter	Akut toxicitet 4, Allvarlig ögonskada/ögonirritation 1, Farligt för vattenmiljön 1	Färglösa kristaller som är lättlösliga i vatten. Hygroskopisk. Förvaras i väl tillslutet emballage. Vid brand kan korroderande gaser bildas.	Inandning: Frisk luft. Hudkontakt: Tag genast av nedstänkta/förorenade kläder/skor. Tvätta huden med tvål och vatten. Kontakta läkare om besvär uppstår/kvarstår. Ögonstänk: Till sjukhus eller ögonläkare. Viktigt! Skölj genast med vatten i minst 15 minuter. Håll ögonlocken brett isär. Förtäring: Ge ett par glas vatten eller annan dryck att dricka om den skadade är vid fullt medvetande.
Zinksulfat, ZnSO4, heptahydrat		lösning 3-25%, 0,1M-0,9M	2	laborationer och demonstrationer	ja	Fara	Frätande	Miljöfara			H318, H411	P273, P280, P310, P391, P501	H318 Orsakar allvarliga ögonskador. H411 Giftigt för vattenlevande organismer med långtidseffekter.	P273 Undvik utsläpp till miljön. P280 Använd skyddshandskar/skyddskläder/ögonskydd/ ansiktsskydd. P310 Kontakta genast GIFTINFORMATIONSCENTRALEN/läkare/… P391 Samla upp spill. P501 Innehållet/behållaren lämnas till…	Metallsaltslask.	Bekämpningsmedelsklass 2	Prioriterat riskminskningsämne	Akut toxicitet 4, Allvarlig ögonskada/ögonirritation 1, Farligt för vattenmiljön 1	Färglösa kristaller som är lättlösliga i vatten. Hygroskopisk. Förvaras i väl tillslutet emballage. Vid brand kan korroderande gaser bildas.	Inandning: Frisk luft. Hudkontakt: Tag genast av nedstänkta/förorenade kläder/skor. Tvätta huden med tvål och vatten. Kontakta läkare om besvär uppstår/kvarstår. Ögonstänk: Till sjukhus eller ögonläkare. Viktigt! Skölj genast med vatten i minst 15 minuter. Håll ögonlocken brett isär. Förtäring: Ge ett par glas vatten eller annan dryck att dricka om den skadade är vid fullt medvetande.
Zinksulfat, ZnSO4, heptahydrat	200817	lösning, 0,25 - 3%, 0,01 - 0,1M	3	laborationer och demonstrationer	ja	Varning	Skadlig				H319, H412	P264, P273, P280, P337+P313, P501	H319 Orsakar allvarlig ögonirritation. H412 Skadlig långtidseffekter för vattenlevande organismer.	P264 Tvätta … grundligt efter användning. P273 Undvik utsläpp till miljön. P280 Använd skyddshandskar/skyddskläder/ögonskydd/ ansiktsskydd. P337+P313 Vid bestående ögonirritation: Sök läkarhjälp. P501 Innehållet/behållaren lämnas till…	Metallsaltslask.	Bekämpningsmedelsklass 2	Prioriterat riskminskningsämne	Akut toxicitet 4, Allvarlig ögonskada/ögonirritation 1, Farligt för vattenmiljön 1	Färglösa kristaller som är lättlösliga i vatten. Hygroskopisk. Förvaras i väl tillslutet emballage. Vid brand kan korroderande gaser bildas.	Inandning: Frisk luft. Hudkontakt: Tag genast av nedstänkta/förorenade kläder/skor. Tvätta huden med tvål och vatten. Kontakta läkare om besvär uppstår/kvarstår. Ögonstänk: Till sjukhus eller ögonläkare. Viktigt! Skölj genast med vatten i minst 15 minuter. Håll ögonlocken brett isär. Förtäring: Ge ett par glas vatten eller annan dryck att dricka om den skadade är vid fullt medvetande.
Zinksulfat, ZnSO4, heptahydrat	190220	lösning, >0,25%, >0,01M	3	laborationer och demonstrationer	ja	Ej märkespliktigit					H412	P273, P501	H412 Skadlig långtidseffekter för vattenlevande organismer.	P273 Undvik utsläpp till miljön. P501 Innehållet/behållaren lämnas till…	Metallsaltslask.	Bekämpningsmedelsklass 2	Prioriterat riskminskningsämne	Akut toxicitet 4, Allvarlig ögonskada/ögonirritation 1, Farligt för vattenmiljön 1	Färglösa kristaller som är lättlösliga i vatten. Hygroskopisk. Förvaras i väl tillslutet emballage. Vid brand kan korroderande gaser bildas.	Inandning: Frisk luft. Hudkontakt: Tag genast av nedstänkta/förorenade kläder/skor. Tvätta huden med tvål och vatten. Kontakta läkare om besvär uppstår/kvarstår. Ögonstänk: Till sjukhus eller ögonläkare. Viktigt! Skölj genast med vatten i minst 15 minuter. Håll ögonlocken brett isär. Förtäring: Ge ett par glas vatten eller annan dryck att dricka om den skadade är vid fullt medvetande.
Äppelsyra, 1-Hydroxi-1,2-etandikarboxylsyra, C4H6O5	20200928	fast, lösning 10-100%,>0,75M	1	laborationer och demonstrationer	ja	varning	Skadlig				H319	P264, P280, P447+P313	H319 Orsakar allvarlig ögonirritation.	P264 Tvätta … grundligt efter användning, P280 Använd skyddshandskar/skyddskläder/ögonskydd/ ansiktsskydd, P337+P313Vid bestående ögonirritation: Sök läkarhjälp,	avlopp	nej		Allvarlig ögonskada/ögonirritation 2		Inandning: Frisk luft, Hudkontakt: Tvätta huden med tvål och vatten. Ögonstänk: Kontakta läkare om besvär uppstår/kvarstår. Viktigt! Skölj genast med vatten i minst 5 minuter. Håll ögonlocken brett isär.
Äppelsyra, 1-Hydroxi-1,2-etandikarboxylsyra, C4H6O5	20200928	0-10% < 0,75M	2	laborationer och demonstrationer	ja	Ej märkepliktig									avlopp	nej		Allvarlig ögonskada/ögonirritation 2	Äppelsyra finns i tre former: L-isomeren som förekommer naturligt i äpplen m fl frukter och växter (CAS 97-67-6). D-isomeren (CAS 636-61-3). Racemisk blandning DL-formen (CAS 617-48-1). Förekommer normalt som metabolit i kroppen.	Inandning: Frisk luft, Hudkontakt: Tvätta huden med tvål och vatten. Ögonstänk: Kontakta läkare om besvär uppstår/kvarstår. Viktigt! Skölj genast med vatten i minst 5 minuter. Håll ögonlocken brett isär.
Ättiksyra Etansyra	190220	vätska, lösning, 25 - 100%, 4,2M - konc isättika	1	laborationer och demonstrationer	ja	Fara	Brandfara	Frätande			H226, H314	P210, P233, P240, P241, P242, P243, P260, P280, P304+P340, P310, P321, P363, P370+P378, P403+P235, P405, P501	H226 Brandfarlig vätska och ånga. H314 Orsakar allvarliga frätskador på hud och ögon.	P210 Får inte utsättas för värme, heta ytor, gnistor, öppen låga eller andra antändningskällor. Rökning förbjuden. P233 Behållaren ska vara väl tillsluten. P240 Jorda och potentialförbind behållare och mottagarutrustning. P241 Använd explosionssäker [elektrisk/ventilations-/belysnings-/…]utrustning. P242 Använd verktyg som inte ger upphov till gnistor. P243 Vidta åtgärder mot statisk elektricitet. P260 Andas inte in damm/rök/gaser/dimma/ångor/sprej. P264 Tvätta … grundligt efter användning. P280 Använd skyddshandskar/skyddskläder/ögonskydd/ ansiktsskydd. P304+P340VID INANDNING: Flytta personen till frisk luft och se till att andningen underlättas. P310 Kontakta genast GIFTINFORMATIONSCENTRALEN/läkare/… P321 Särskild behandling (se … på etiketten). P363 Nedstänkta kläder ska tvättas innan de används igen. P370+P378 Vid brand: Släck med … P403+P235 Förvaras på väl ventilerad plats. Förvaras svalt. P405 Förvaras inlåst. P501 Innehållet/behållaren lämnas till…	ättiksyran spädsföre avlopp eller efter neutralisation . Täck med NaHCO3, eventuellt Na2CO3, och blanda med vatten. Skölj med mycket vatten	KGV: Ppm 10, mg/m³ 25, Brandsäkerhetsklass 2b, Bekämpningsmedelsklass 2 L, 3		Brandfarliga vätskor 3, Frätande eller irriterande verkan på hud 1A	,Arbeta vid punktutsug eller i dragskåp. Neoprengummi,handskar. Förvaras torrt på väl ventilerad plats. Ämnet reagerar kraftigt med starka oxidationsmedel. Vid blandning av väteperoxid eller natriumperoxid med ättiksyra kan peroxyättiksyra bildas. Detta ämne är i höga koncentrationer termiskt instabilt. Kontakt mellan ättiksyra och kalium-, natrium- eller kalciumpermanganat ger en explosiv reaktion vid avsaknad av nedkylning.	Inandning: Frisk luft. Hudkontakt: Tag av nedstänkta/förorenade kläder/skor. Skölj genast med mycket vatten - vid behov även innanför kläderna. Tvätta huden noggrant under flera minuter med tvål och vatten. Frätskada skall behandlas av läkare. Ögonstänk: Snarast till sjukhus/ögonläkare. Viktigt! Skölj genast med vatten i minst 15 minuter. Håll ögonlocken brett isär Förtäring: Ge genast ett par glas mjölk eller vatten att dricka om den skadade är vid fullt medvetande. Framkalla ej kräkning. Till läkare/sjukhus.
Ättiksyra Etansyra / Isättika, CH3COOH / E 260	190220	lösning, 10 - 25%, 1,7 - 4,2M	2	laborationer och demonstrationer	ja	Varning	Brandfara	Skadlig			H226, H315, H319	P210, P233, P240, P241, P242, P243, P264, P280, P302+P352, P321, P332+P313, P337+P313, P362 + P364, P370+P378, P403+P235, P501	H226 Brandfarlig vätska och ånga. H315 Irriterar huden. H319 Orsakar allvarlig ögonirritation.	P210 Får inte utsättas för värme, heta ytor, gnistor, öppen låga eller andra antändningskällor. Rökning förbjuden. P233 Behållaren ska vara väl tillsluten. P240 Jorda och potentialförbind behållare och mottagarutrustning. P241 Använd explosionssäker [elektrisk/ventilations-/belysnings-/…]utrustning. P242 Använd verktyg som inte ger upphov till gnistor. P243 Vidta åtgärder mot statisk elektricitet. P264 Tvätta … grundligt efter användning. P280 Använd skyddshandskar/skyddskläder/ögonskydd/ ansiktsskydd. P302+P352 VID HUDKONTAKT: Tvätta med mycket vatten/… P321 Särskild behandling (se … på etiketten). P332+P313 Vid hudirritation: Sök läkarhjälp. P337+P313 Vid bestående ögonirritation: Sök läkarhjälp. P362 + P364 Ta av nedstänkta kläder och tvätta dem innan de används igen. P370+P378 Vid brand: Släck med … P403+P235 Förvaras på väl ventilerad plats. Förvaras svalt. P501 Innehållet/behållaren lämnas till	ättiksyran spädsföre avlopp eller efter neutralisation . Täck med NaHCO3, eventuellt Na2CO3, och blanda med vatten. Skölj med mycket vatten	KGV: Ppm 10, mg/m³ 25, Brandsäkerhetsklass 2b, Bekämpningsmedelsklass 2 L, 3		Brandfarliga vätskor 3, Frätande eller irriterande verkan på hud 1A	,Arbeta vid punktutsug eller i dragskåp. Neoprengummi,handskar. Förvaras torrt på väl ventilerad plats. Ämnet reagerar kraftigt med starka oxidationsmedel. Vid blandning av väteperoxid eller natriumperoxid med ättiksyra kan peroxyättiksyra bildas. Detta ämne är i höga koncentrationer termiskt instabilt. Kontakt mellan ättiksyra och kalium-, natrium- eller kalciumpermanganat ger en explosiv reaktion vid avsaknad av nedkylning.	Inandning: Frisk luft. Hudkontakt: Tag av nedstänkta/förorenade kläder/skor. Skölj genast med mycket vatten - vid behov även innanför kläderna. Tvätta huden noggrant under flera minuter med tvål och vatten. Frätskada skall behandlas av läkare. Ögonstänk: Snarast till sjukhus/ögonläkare. Viktigt! Skölj genast med vatten i minst 15 minuter. Håll ögonlocken brett isär Förtäring: Ge genast ett par glas mjölk eller vatten att dricka om den skadade är vid fullt medvetande. Framkalla ej kräkning. Till läkare/sjukhus.
Ättiksyra Etansyra / Isättika, CH3COOH / E 260	190220	lösning, 0 - 10% 0 - 1,7M	3	laborationer och demonstrationer	ja	Varning	Brandfara				H226	P210, P233, P240, P241, P242, P243, P280, P370+P378, P403+P235, P501	H226 Brandfarlig vätska och ånga.	P210 Får inte utsättas för värme, heta ytor, gnistor, öppen låga eller andra antändningskällor. Rökning förbjuden. P233 Behållaren ska vara väl tillsluten. P240 Jorda och potentialförbind behållare och mottagarutrustning. P241 Använd explosionssäker [elektrisk/ventilations-/belysnings-/…]utrustning. P242 Använd verktyg som inte ger upphov till gnistor. P243 Vidta åtgärder mot statisk elektricitet. P280 Använd skyddshandskar/skyddskläder/ögonskydd/ ansiktsskydd. P370+P378 Vid brand: Släck med … P403+P235 Förvaras på väl ventilerad plats. Förvaras svalt. P501 Innehållet/behållaren lämnas till…	ättiksyran spädsföre avlopp eller efter neutralisation . Täck med NaHCO3, eventuellt Na2CO3, och blanda med vatten. Skölj med mycket vatten	KGV: Ppm 10, mg/m³ 25, Brandsäkerhetsklass 2b, Bekämpningsmedelsklass 2 L, 3		Brandfarliga vätskor 3,Frätande eller irriterande verkan på hud 1A	,Arbeta vid punktutsug eller i dragskåp. Neoprengummi,handskar. Förvaras torrt på väl ventilerad plats. Ämnet reagerar kraftigt med starka oxidationsmedel. Vid blandning av väteperoxid eller natriumperoxid med ättiksyra kan peroxyättiksyra bildas. Detta ämne är i höga koncentrationer termiskt instabilt. Kontakt mellan ättiksyra och kalium-, natrium- eller kalciumpermanganat ger en explosiv reaktion vid avsaknad av nedkylning.	Inandning: Frisk luft. Hudkontakt: Tag av nedstänkta/förorenade kläder/skor. Skölj genast med mycket vatten - vid behov även innanför kläderna. Tvätta huden noggrant under flera minuter med tvål och vatten. Frätskada skall behandlas av läkare. Ögonstänk: Snarast till sjukhus/ögonläkare. Viktigt! Skölj genast med vatten i minst 15 minuter. Håll ögonlocken brett isär Förtäring: Ge genast ett par glas mjölk eller vatten att dricka om den skadade är vid fullt medvetande. Framkalla ej kräkning. Till läkare/sjukhus.
Ättiksyra, Vinäger	190220	lösning. 0-3%	4	laborationer och demonstrationer	ja	ej märkespliktigt									Avlopp. Späds eller neutraliseras. äck med NaHCO3, eventuellt Na2CO3, och blanda med vatten. Skölj med mycket vatten
Ättiksyraanhydrid, Ace+A474:W477ylanhydrid, Acetyleter, Acetyloxid, C4H6O3, CH3COOCOCH3		lösning, 0 - 1%, 0 - 0,1M	3	laborationer och demonstrationer	ja	Varning	Brandfara				H226	P210, P233, P240, P241, P242, P243, P280, P370+P378, P403+P235, P501	H226 Brandfarlig vätska och ånga.	P210 Får inte utsättas för värme, heta ytor, gnistor, öppen låga eller andra antändningskällor. Rökning förbjuden. P233 Behållaren ska vara väl tillsluten. P240 Jorda och potentialförbind behållare och mottagarutrustning. P241 Använd explosionssäker [elektrisk/ventilations-/belysnings-/…]utrustning. P242 Använd verktyg som inte ger upphov till gnistor. P243 Vidta åtgärder mot statisk elektricitet. P280 Använd skyddshandskar/skyddskläder/ögonskydd/ ansiktsskydd. P370+P378 Vid brand: Släck med … P403+P235 Förvaras på väl ventilerad plats. Förvaras svalt. P501 Innehållet/behållaren lämnas till…	Hydrolysera anhydriden till ättiksyra. Täck med Na2CO3 (NaHCO3) och blanda försiktigt med vatten. Neutralisera blandningen före tömning i avlopp och skölj efteråt med mycket vatten.	KGV. Ppm 5, mg/m³ 20, Brandsäkerhetsklass 2b		Brandfarliga vätskor3, Akut toxicitet 4, Frätande eller irriterande verkan på hud 1B, Akut toxicitet 4, Specifik organtoxicitet vid enstaka exponering 3	Arbeta vid punktutsug eller i dragskåp. Neoprengummi,handskar. mnet är mycket hygroskopiskt och reagerar med vatten under bildande av ättiksyra. Ämnet kan reagera våldsamt med 2-aminoetanol, anilin, borsyra, klorsvavelsyra, etylendiamin, etylenimin, glycerol, CrO3, HCl, HNO3, H2SO4, HClO4, HF, H2O2, NaOH, Na2O2, N2O2 och permanganater.	Inandning:Frisk luft och vila. Eventuell andningshjälp. Kontakta läkare om besvär uppstår/kvarstår. Hudkontakt: Tag genast av nedstänkta/förorenade kläder/skor. Tvätta huden med tvål och vatten. Frätskada skall behandlas av läkare. Ögonstänk: Till sjukhus eller ögonläkare. Viktigt! Skölj genast med vatten i minst 15 minuter. Håll ögonlocken brett isär. Förtäring: Ge genast ett par glas mjölk eller vatten att dricka om den skadade är vid fullt medvetande. Framkalla ej kräkning. Till läkare/sjukhus om mer än en obetydlig mängd svalts.
Ättiksyraanhydrid, Acetylanhydrid, Acetyleter, Acetyloxid, C4H6O3, CH3COOCOCH3	190220	vätska, 5 - 100%, 0,5M - konc	1	laborationer och demonstrationer	ja	Fara	Brandfara	Frätande	Skadlig		H226, H302, H314, H332, H335	P210, P233, P240, P241, P242, P243, P260, P261, P264, P270, P271, P280, P301+P312 P304+P340, P310, P312, P321, P330, P362 + P364, P363, P370+P378, P403+P233, P403+P235, P405, P501	H226 Brandfarlig vätska och ånga. H302 Skadlig vid förtäring. H314 Orsakar allvarliga frätskador på hud och ögon. H332 Skadlig vid inandning. H335 Kan orsaka irritation i luftvägarna.	P210 Får inte utsättas för värme, heta ytor, gnistor, öppen låga eller andra antändningskällor. Rökning förbjuden. P233 Behållaren ska vara väl tillsluten. P240 Jorda och potentialförbind behållare och mottagarutrustning. P241 Använd explosionssäker [elektrisk/ventilations-/belysnings-/…]utrustning. P242 Använd verktyg som inte ger upphov till gnistor. P243 Vidta åtgärder mot statisk elektricitet. P260 Andas inte in damm/rök/gaser/dimma/ångor/sprej. P261 Undvik att andas in damm/rök/gaser/dimma/ångor/sprej. P264 Tvätta … grundligt efter användning. P270 Ät inte, drick inte och rök inte när du använder produkten. P271 Används endast utomhus eller i väl ventilerade utrymmen. P280 Använd skyddshandskar/skyddskläder/ögonskydd/ ansiktsskydd. P301+P312 VID FÖRTÄRING: Vid obehag, kontakta GIFTINFORMATIONSCENTRALEN/ läkare … . P304+P340 VID INANDNING: Flytta personen till frisk luft och se till att andningen underlättas. P310 Kontakta genast GIFTINFORMATIONSCENTRALEN/läkare/… P312 Vid obehag, kontakta GIFTINFORMATIONSCENTRALEN/läkare … . P321 Särskild behandling (se … på etiketten). P330 Skölj munnen. P362 + P364 Ta av nedstänkta kläder och tvätta dem innan de används igen. P363 Nedstänkta kläder ska tvättas innan de används igen. P370+P378 Vid brand: Släck med … P403+P233 Förvaras på väl ventilerad plats. Förpackningen ska förvaras väl tillsluten. P403+P235 Förvaras på väl ventilerad plats. Förvaras svalt. P405 Förvaras inlåst. P501 Innehållet/behållaren lämnas till…	Hydrolysera anhydriden till ättiksyra. Täck med Na2CO3 (NaHCO3) och blanda försiktigt med vatten. Neutralisera blandningen före tömning i avlopp och skölj efteråt med mycket vatten.	KGV. Ppm 5, mg/m³ 20, Brandsäkerhetsklass 2b		Brandfarliga vätskor3, Akut toxicitet 4, Frätande eller irriterande verkan på hud 1B, Akut toxicitet 4, Specifik organtoxicitet vid enstaka exponering 3	Arbeta vid punktutsug eller i dragskåp. Neoprengummi,handskar. mnet är mycket hygroskopiskt och reagerar med vatten under bildande av ättiksyra. Ämnet kan reagera våldsamt med 2-aminoetanol, anilin, borsyra, klorsvavelsyra, etylendiamin, etylenimin, glycerol, CrO3, HCl, HNO3, H2SO4, HClO4, HF, H2O2, NaOH, Na2O2, N2O2 och permanganater.	Inandning:Frisk luft och vila. Eventuell andningshjälp. Kontakta läkare om besvär uppstår/kvarstår. Hudkontakt: Tag genast av nedstänkta/förorenade kläder/skor. Tvätta huden med tvål och vatten. Frätskada skall behandlas av läkare. Ögonstänk: Till sjukhus eller ögonläkare. Viktigt! Skölj genast med vatten i minst 15 minuter. Håll ögonlocken brett isär. Förtäring: Ge genast ett par glas mjölk eller vatten att dricka om den skadade är vid fullt medvetande. Framkalla ej kräkning. Till läkare/sjukhus om mer än en obetydlig mängd svalts.
Ättiksyraanhydrid, Acetylanhydrid, Acetyleter, Acetyloxid, C4H6O3, CH3COOCOCH3	190220	lösning, 1 - 5%, 0,1 - 0,5M	2			Varning	Brandfara	Skadlig			H226, H319	P210, P233, P240, P241, P242, P243, P264, P280, P337+P313, P370+P378, P403+P235, P501	H226 Brandfarlig vätska och ånga. H319 Orsakar allvarlig ögonirritation.	P210 Får inte utsättas för värme, heta ytor, gnistor, öppen låga eller andra antändningskällor. Rökning förbjuden. P233 Behållaren ska vara väl tillsluten. P240 Jorda och potentialförbind behållare och mottagarutrustning. P241 Använd explosionssäker [elektrisk/ventilations-/belysnings-/…]utrustning. P242 Använd verktyg som inte ger upphov till gnistor. P243 Vidta åtgärder mot statisk elektricitet. P264 Tvätta … grundligt efter användning. P280 Använd skyddshandskar/skyddskläder/ögonskydd/ ansiktsskydd P337+P313 Vid bestående ögonirritation: Sök läkarhjälp. P370+P378 Vid brand: Släck med … P403+P235 Förvaras på väl ventilerad plats. Förvaras svalt. P501 Innehållet/behållaren lämnas till…	Hydrolysera anhydriden till ättiksyra. Täck med Na2CO3 (NaHCO3) och blanda försiktigt med vatten. Neutralisera blandningen före tömning i avlopp och skölj efteråt med mycket vatten.	KGV. Ppm 5, mg/m³ 20, Brandsäkerhetsklass 2b		Brandfarliga vätskor3, Akut toxicitet 4,Frätande eller irriterande verkan på hud 1B, Akut toxicitet 4, Specifik organtoxicitet vid enstaka exponering 3	Arbeta vid punktutsug eller i dragskåp. Neoprengummi,handskar. mnet är mycket hygroskopiskt och reagerar med vatten under bildande av ättiksyra. Ämnet kan reagera våldsamt med 2-aminoetanol, anilin, borsyra, klorsvavelsyra, etylendiamin, etylenimin, glycerol, CrO3, HCl, HNO3, H2SO4, HClO4, HF, H2O2, NaOH, Na2O2, N2O2 och permanganater.	Inandning:Frisk luft och vila. Eventuell andningshjälp. Kontakta läkare om besvär uppstår/kvarstår. Hudkontakt: Tag genast av nedstänkta/förorenade kläder/skor. Tvätta huden med tvål och vatten. Frätskada skall behandlas av läkare. Ögonstänk: Till sjukhus eller ögonläkare. Viktigt! Skölj genast med vatten i minst 15 minuter. Håll ögonlocken brett isär. Förtäring: Ge genast ett par glas mjölk eller vatten att dricka om den skadade är vid fullt medvetande. Framkalla ej kräkning. Till läkare/sjukhus om mer än en obetydlig mängd svalts.
1+A15:D55800 Ämnen	Datum	%	Förvaring	Förekomst	Riskbedömnd	Faroord	Piktogram-ord 1	Piktogram-ord 2	Piktogram-ord 3	Piktogram-ord 4	H-fraser	P-fraser	H-fraser lång		Avfall	Hygieniskt gränsvärde: KGV = Korttidsvärde -15 min. NVG= nivågränsvärde 8 h, Föklaringar längst ner	CMR Särskilda regler (allergi/CMR)	CLP klassificering; kandidat, utfasning, Prio	Hantering, reativitet	Första hjälpen
Terpentin, olja	201021	Vätska, 10-100%		Demonstrationer och laborationer		Fara	Brandfara	Hälsofara	Skadlig	Miljöfara	H226, H302, H312, H332, H304, H315, H317, H319, H411	P210, P273, P280, P301, P310, P331, P302, P352, P312, P304, P340	H226 Brandfarlig vätska och ånga, H302+H312+H332 Skadligt vid förtärning, hudkontakt eller inandning, H304 Kan vara dödligt vid förtäring om det kommer ner i luftvägarna, H315 Irriterar huden, H317 Kan orsaka allergisk hudreaktion, H319 Orsakar allvarlig ögonirritation, H411 Giftigt för vattenlevande organismer med långtidseffekter	P210 Får inte utsättas för värme, heta ytor, gnistor, öppen låga ellerandra antändningskällor. Rökning förbjuden. P273 Undvik utsläpp till miljön, P280 Använd skyddshandskar/skyddskläder, P301+P310+P331 Vid förtäring: Kontakta genast giftinformationscentralen/läkare. Framkalla INTE kräkning, P302+P352+P312 Vid hudkontakt: tvätta med mycket vatten. Vid obehag, kontakta giftinformationscentralen/läkare, P304+P340+P312 Vid inandning: flytta genast personen till frisk luft och se till att andningen underlättas. Vid obehag: kontakta giftinformationscentralen/läkare	Organiskt avfall. Får ej blandas med annat avfall. Skicka till destruktion. Ej rengjorda behållare ska hanteras på samma sätt som själva produkten.	NGV 25 ppm, 150 mg/m3, KGV 50 ppm, 300 mg/m3	Riskminskningsämne H317 Kan orsaka allergisk hudreaktion	Brandfarliga vätskor Kat 3, Akut toxicitet-Oralt Kat 4, Akut toxicitet-Inandning Kat 4, Akut toxicitet-Hud Kat 4, Irriterande på huden Kat 2, Ögonirritation Kat 2, Hudsensibilisering Kat 1	Dragskåp önskvärt, personlig skyddsutrustning, handskar. Utsätt ej för värme, öppen låga eller andra antändningskällor	Inandning: frisk luft, Hudkontakt: Tvätta med tvål och skölj med mycket vatten, Ögonkontakt: skölj grundligt med mycket vatten minst 15 min och kontakta läkare, Förtäring: Framkalla INTE kräkning-kontakta läkare